## 1.设备清单
广州越秀国际会议中心厨房设施设备清单
序号 | 设备编号 | 设备名称 | 图纸要求 | 品牌 | 型号 | 产地 | 单位 | 数量
技术参数
1 | FS1.0_B1 LOADING/GARBAGE ROOM 地下一层 收货区、垃圾房
2 | 1 | 地沟连盖板 |  | 旺厨 |  | 深圳 | 套 | 1
3 | 2 | 灭蝇灯 | 粘捕式 | HENDERY | WGS40BN | 佛山 | 套 | 2
4 | 3 | 货架 | 4层, 42"x24",格栅型层板，环保树脂涂层 | CAMBRO-ELEMENTS | ESU244272V4 | 中国 | 套 | 1
5 | 4 | 货架 | 4层, 48"x24",格栅型层板，环保树脂涂层 | CAMBRO-ELEMENTS | ESU244872V4 | 中国 | 套 | 7
6 | 5 | 货架 | 4层, 60"x24",格栅型层板，环保树脂涂层 | CAMBRO-ELEMENTS | ESU246072V4 | 中国 | 套 | 2
7 | 6 | 洗地龙头 | 连10M长水管 | EQUIP | 5HR-232-01-A | 中国 | 套 | 1
8 | 7 | 洗手星盆柜 | 连1组电子感应龙头 | 旺厨 |  | 深圳 | 套 | 1
9 | 9 | 单星盆垃圾分拣台 | 星盆尺寸500*500*300, 单星盆, 1組冷热水龙头, 1组摇柄去水 | 旺厨 |  | 深圳 | 套 | 1
10 | 10 | 地沟连盖板 |  | 旺厨 |  | 深圳 | 套 | 1
11 | 11 | 花洒龙头 | 台式安装,带墙上托架 | EQUIP | 5PR-2S00-H | 中国 | 套 | 1
12 | 12 | 空气净化器 |  | JIMCO | OZ500 | 中国 | 套 | 1
13 | 14 | 置桶架 |  | 旺厨 |  | 深圳 | 套 | 2
14 | 15 | 步入式垃圾冷藏库 | +6℃ 至 +10℃，由#16及#17提供制冷 | OASIS |  | 深圳 | 套 | 1
15 | 16 | 冷凝蒸发器 | 安装於步入式冷藏库 #15 内，水冷 | COLDMACH(库迈) | CM 4501 20 6D | 深圳 | 套 | 1
16 | 17 | 制冷压缩机组 | 安装於步入式冷藏库 #15 内，水冷 | COLDMACH(库迈) | CM-WM030QYT | 深圳 | 套 | 1
17 | 19 | 地沟连盖板 |  | 旺厨 |  | 深圳 | 套 | 1
18 | 21 | 风幕机 | 1200MM | NEDFON | FM3012-2-S | 中国 | 套 | 2
19 | 23 | 灭蝇灯 | 粘捕式 | HENDERY | WGS40BN | 佛山 | 套 | 1
20 | 24 | 地沟连盖板 |  | 旺厨 |  | 深圳 | 套 | 1
21 | 25 | 空气净化器 |  | JIMCO | OZ500 | 中国 | 套 | 1
22 | 26 | 垃圾桶清洗机 |  | AERVOID | 5-B | 美国 | 套 | 1
23 | 27 | 压力喷枪 |  | SAGE | SM-06-12-03N | 美国 | 套 | 1
24 | 30 | 货架 | 4层, 60"x24",格栅型层板，环保树脂涂层 | CAMBRO-ELEMENTS | ESU246072V4 | 中国 | 套 | 1
25 | 31 | 货架 | 4层, 48"x24",格栅型层板，环保树脂涂层 | CAMBRO-ELEMENTS | ESU244872V4 | 中国 | 套 | 3
26 | 33 | 灭蝇灯 | 粘捕式 | HENDERY | WGS40BN | 佛山 | 套 | 1
27 | 34 | 风幕机 | 900MM | NEDFON | FM3009-2-S | 中国 | 套 | 2
28 | 35 | 货架 | 4层, 48"x24",格栅型层板，环保树脂涂层 | CAMBRO-ELEMENTS | ESU244872V4 | 中国 | 套 | 9
29 | FS1A.0_B1 GARBAGE ROOM 地下一层 垃圾房(商业用)
30 | 36.1 | 风幕机 | 900MM | NEDFON | FM3009-2-S | 中国 | 套 | 2
31 | 36.2 | 灭蝇灯 | 粘捕式 | HENDERY | WGS40BN | 佛山 | 套 | 1
32 | 36.3 | 地沟连盖板 |  | 旺厨 |  | 深圳 | 套 | 1
33 | 36.4 | 洗手星盆柜 | 连1组电子感应龙头 | 旺厨 |  | 深圳 | 套 | 1
34 | 36.6 | 洗地龙头 | 连10M长水管 | EQUIP | 5HR-232-01-A | 中国 | 套 | 1
35 | 36.7 | 置桶架 |  | 旺厨 |  | 深圳 | 套 | 1
36 | 36.8 | 空气净化器 |  | JIMCO | OZ500 | 中国 | 套 | 1
37 | 36.9 | 花洒龙头 | 台式安装,带墙上托架 | EQUIP | 5PR-2S00-H | 中国 | 套 | 1
38 | 37.1 | 单星盆垃圾分拣台 | 星盆尺寸500*500*300, 单星盆, 1組冷热水龙头, 1组摇柄去水 | 旺厨 |  | 深圳 | 套 | 1
39 | 37.2 | 地沟连盖板 |  | 旺厨 |  | 深圳 | 套 | 1
40 | 37.5 | 花洒龙头 | 挂墙安装 | EQUIP | 5PR-8W12-H | 合资 | 套 | 1
41 | 37.6 | 地沟连盖板 |  | 旺厨 |  | 深圳 | 套 | 1
42 | 37.7 | 步入式垃圾冷藏库 | +6℃ 至 +10℃，，由#37.8及#37.9提供制 | OASIS |  | 深圳 | 套 | 1
43 | 37.8 | 冷凝蒸发器 | 安装於步入式冷藏库 #37.7 内，风冷 | COLDMACH(库迈) | CM 3003 23 6D | 深圳 | 套 | 1
44 | 37.9 | 制冷压缩机组 | 安装於步入式冷藏库#37.7 内，风冷 | COLDMACH(库迈) | CM-AN040QYT | 深圳 | 套 | 1
45 | 38.1 | 地沟连盖板 |  | 旺厨 |  | 深圳 | 套 | 1
46 | 38.2 | 货架 | 4层, 48"x24",格栅型层板，环保树脂涂层 | CAMBRO-ELEMENTS | ESU244872V4 | 中国 | 套 | 2
47 | 38.3 | 货架 | 4层, 60"x24",格栅型层板，环保树脂涂层 | CAMBRO-ELEMENTS | ESU246072V4 | 中国 | 套 | 2
48 | FS2.0_B1 LOADING/STORE地下一层 收货区、货仓
49 | 41 | 地磅称 | 最大重量300KG，感量20G | CANY | AWH-TW-FSB-300-3 | 中国 | 套 | 1
50 | 42 | 洗地龙头 | 连10M长水管 | EQUIP | 5HR-232-01-A | 中国 | 套 | 1
51 | 44 | 货架 | 4层, 48"x24",格栅型层板，环保树脂涂层 | CAMBRO-ELEMENTS | ESU244872V4 | 中国 | 套 | 1
52 | 45 | 洗手星盆柜 | 连1组电子感应龙头 | 旺厨 |  | 深圳 | 套 | 1
53 | 47 | 地沟连盖板 |  | 旺厨 |  | 深圳 | 套 | 1
54 | 51 | 吊天花层板 | 双层 | 旺厨 |  | 深圳 | 套 | 1
55 | 52 | 单星盆工作台 | 星盆尺寸500*500*300mm, 1组冷热水龙头, 1组摇柄去水 | 旺厨 |  | 深圳 | 套 | 1
56 | 54 | 地沟连盖板 |  | 旺厨 |  | 深圳 | 套 | 1
57 | 55 | 灭蝇灯 | 粘捕式 | HENDERY | WGS40BN | 佛山 | 套 | 1
58 | 56 | 风幕机 | 900MM | NEDFON | FM3009-2-S | 中国 | 套 | 2
59 | 57 | 洗地龙头 | 连10M长水管 | EQUIP | 5HR-232-01-A | 中国 | 套 | 1
60 | 61 | 洗手星盆柜 | 连1组电子感应龙头 | 旺厨 |  | 深圳 | 套 | 1
61 | 63 | 货架 | 4层, 48"x24",格栅型层板，环保树脂涂层 | CAMBRO-ELEMENTS | ESU244872V4 | 中国 | 套 | 1
62 | 64 | 货架 | 4层, 60"x24", VENTED SHELVING WITH GRIDS | CAMBRO-ELEMENTS | ESU246072V4 | 中国 | 套 | 2
63 | 65 | 地沟连盖板 |  | 旺厨 |  | 深圳 | 套 | 1
64 | 66 | 灭蝇灯 | 粘捕式 | HENDERY | WGS40BN | 佛山 | 套 | 1
65 | 67 | 2/1GN盆推车 | 共18层，每层插入1盘2/1GN份盘，带锁杆 | 旺厨 |  | 深圳 | 套 | 2
66 | 72 | 地沟连盖板 |  | 旺厨 |  | 深圳 | 套 | 1
67 | 73 | 双星盆工作台 | 星盆尺寸500*500*300mm, 1组冷热水龙头, 1组摇柄去水 | 旺厨 |  | 深圳 | 套 | 1
68 | 74 | 移动工作台 | 连下二层板 | 旺厨 |  | 深圳 | 套 | 2
69 | 75 | 工作台 | 连下一层板 | 旺厨 |  | 深圳 | 套 | 1
70 | 76 | 地沟连盖板 |  | 旺厨 |  | 深圳 | 套 | 1
71 | 77 | 单星盆工作台 | 星盆尺寸850*550*300mm, 1组冷热水龙头, 1组摇柄去水 | 旺厨 |  | 深圳 | 套 | 1
72 | 81 | 吊天花层板 | 双层 | 旺厨 |  | 深圳 | 套 | 1
73 | 83 | 风幕机 | 900MM | NEDFON | FM3009-2-S | 中国 | 套 | 2
74 | 84 | 灭蝇灯 | 粘捕式 | HENDERY | WGS40BN | 佛山 | 套 | 1
75 | 85 | 制冷压缩机组(高温) | 用于编号 #94,115，175，251，265，374，424，436，水冷 | COLDMACH(库迈) | CM-BBS2-18MBY | 深圳 | 套 | 1
76 | 86 | 制冷压缩机组 | 用于编号#101，水冷 | COLDMACH(库迈) | CM-WL050QYT | 深圳 | 套 | 1
77 | 87 | 制冷压缩机组 | 用于编号#255，水冷 | COLDMACH(库迈) | CM-WL050QYT | 深圳 | 套 | 1
78 | 88 | 货架 | 4层, 48"x24",格栅型层板，环保树脂涂层 | CAMBRO-ELEMENTS | ESU244872V4 | 中国 | 套 | 4
79 | 91 | 货架 | 4层, 60"x24", VENTED SHELVING WITH GRIDS | CAMBRO-ELEMENTS | ESU246072V4 | 中国 | 套 | 12
80 | 93 | 地沟连盖板 |  | 旺厨 |  | 深圳 | 套 | 1
81 | 94 | 步入式冷藏库（水冷） | -2℃ 至 2℃,由#85及#95提供制冷 | OASIS |  | 深圳 | 套 | 1
82 | 95 | 冷凝蒸发器 | 安装於步入式冷藏库 #94 内，水冷 | COLDMACH(库迈) | CM 3001 12 4D | 深圳 | 套 | 1
83 | 96 | 货架 | 4层, 60"x24", VENTED SHELVING WITH GRIDS | CAMBRO-ELEMENTS | ESU246072V4 | 中国 | 套 | 2
84 | 97 | 货架 | 4层, 48"x24",格栅型层板，环保树脂涂层 | CAMBRO-ELEMENTS | ESU244872V4 | 中国 | 套 | 4
85 | 101 | 步入式冷冻库（水冷） | -18℃ 至 -22℃,由#86及#102提供制冷 | OASIS |  | 深圳 | 套 | 1
86 | 102 | 冷凝蒸发器 | 安装於步入式冷藏库 #101 内，水冷 | COLDMACH(库迈) | CM 3004 21 9D | 深圳 | 套 | 1
87 | 103 | 货架 | 4层, 60"x24", VENTED SHELVING WITH GRIDS | CAMBRO-ELEMENTS | ESU246072V4 | 中国 | 套 | 4
88 | 104 | 货架 | 4层, 42"x24",格栅型层板，环保树脂涂层 | CAMBRO-ELEMENTS | ESU244272V4 | 中国 | 套 | 2
89 | 105 | 货架 | 4层, 48"x24",格栅型层板，环保树脂涂层 | CAMBRO-ELEMENTS | ESU244872V4 | 中国 | 套 | 2
90 | 106 | 货架 | 4层, 60"x24", VENTED SHELVING WITH GRIDS | CAMBRO-ELEMENTS | ESU246072V4 | 中国 | 套 | 5
91 | 107 | 货架 | 4层, 48"x24",格栅型层板，环保树脂涂层 | CAMBRO-ELEMENTS | ESU244872V4 | 中国 | 套 | 4
92 | 112 | 货架 | 4层 | JIWINS | PSH3621 | 广州 | 套 | 1
93 | 113 | 货架 | 4层 | JIWINS | PSH4821 | 广州 | 套 | 2
94 | 115 | 步入式饮料冷藏库（水冷） | -2℃ 至 2℃,由#85及#116提供制冷 | OASIS |  | 深圳 | 套 | 1
95 | 116 | 冷凝蒸发器 | 安装於步入式冷藏库 #115 内，水冷 | COLDMACH(库迈) | CM 4501 20 6D | 深圳 | 套 | 1
96 | 117 | 货架 | 4层, 60"x24", VENTED SHELVING WITH GRIDS | CAMBRO-ELEMENTS | ESU246072V4 | 中国 | 套 | 7
97 | 121 | 货架 | 4层, 48"x24",格栅型层板，环保树脂涂层 | CAMBRO-ELEMENTS | ESU244872V4 | 中国 | 套 | 1
98 | 122 | 洗手星盆柜 | 连1组电子感应龙头 | 旺厨 |  | 深圳 | 套 | 1
99 | 124 | 地沟连盖板 |  | 旺厨 |  | 深圳 | 套 | 1
100 | 125 | 净水器 | 配紫外线灭菌灯，用于编号 #126 | EVERPURE | Insurice Twin PF -7FC-S+PFB-002 （SA30075+SA30043） | 美国 | 套 | 1
101 | 126 | 制冰机连储冰柜 | 产冰量：465KG/24H;储冰量：250KG | HISAKAGE | AC1050 | 浙江 | 套 | 1
102 | 127 | 雪花机连储冰柜 | 制冰量：600KG/24H | Manitowoc | RFK1300W+A570VC | 浙江 | 套 | 1
103 | 131 | 净水器 | 配紫外线灭菌灯，用于编号 #127 | EVERPURE | Insurice Twin PF -7FC-S+PFB-002 （SA30075+SA30043） | 美国 | 套 | 1
104 | 132 | 储冰车 |  | J&C | LB-110L | 广州 | 套 | 1
105 | 133 | 货架 | 4层, 60"x24", VENTED SHELVING WITH GRIDS | CAMBRO-ELEMENTS | ESU246072V4 | 中国 | 套 | 2
106 | 134 | 货架 | 4层, 48"x24",格栅型层板，环保树脂涂层 | CAMBRO-ELEMENTS | ESU244872V4 | 中国 | 套 | 10
107 | 136 | 货架 | 4层 | JIWINS | PSH4821 | 广州 | 套 | 1
108 | 137 | 货架 | 4层 | JIWINS | PSH6021 | 广州 | 套 | 3
109 | 141 | 货架 | 4层, 48"x24",格栅型层板，环保树脂涂层 | CAMBRO-ELEMENTS | ESU244872V4 | 中国 | 套 | 8
110 | 142 | 货架 | 4层, 42"x24",格栅型层板，环保树脂涂层 | CAMBRO-ELEMENTS | ESU244272V4 | 中国 | 套 | 2
111 | FS3.0_B1 COMMISARY KITCHEN地下一层 中央加工厨房
112 | 151 | 灭蝇灯 | 粘捕式 | HENDERY | WGS40BN | 佛山 | 套 | 1
113 | 152 | 地沟连盖板 |  | 旺厨 |  | 深圳 | 套 | 1
114 | 153 | 工作台 | 300MM高挡水板，连二下层板 | 旺厨 |  | 深圳 | 套 | 1
115 | 154 | 集气罩 | 连封板，高度至天花 | 旺厨 |  | 深圳 | 套 | 1
116 | 155 | 洗锅机 |  | Winterhalter | UF-M | 德国 | 套 | 1
117 | 156 | 地沟连盖板 |  | 旺厨 |  | 深圳 | 套 | 1
118 | 157 | 洗锅星盆台 | 星盆尺寸600*650*300，2星盆，1组墙出冷热水龙头，1组摇柄去水，300mm高挡水板 | 旺厨 |  | 深圳 | 套 | 1
119 | 161 | 吊天花锅架 | φ25*5不锈钢管 | 旺厨 |  | 深圳 | 套 | 1
120 | 163 | 货架 | 4层, 60"x24", VENTED SHELVING WITH GRIDS | CAMBRO-ELEMENTS | ESU246072V4 | 中国 | 套 | 1
121 | 164 | 货架 | 4层, 48"x24",格栅型层板，环保树脂涂层 | CAMBRO-ELEMENTS | ESU244872V4 | 中国 | 套 | 2
122 | 165 | 洗手星盆柜 | 连1组电子感应龙头 | 旺厨 |  | 深圳 | 套 | 1
123 | 167 | 洗地龙头 | 连10M长水管 | EQUIP | 5HR-232-01-A | 中国 | 套 | 1
124 | 171 | 地沟连盖板 |  | 旺厨 |  | 深圳 | 套 | 1
125 | 172 | 灭蝇灯 | 粘捕式 | HENDERY | WGS40BN | 佛山 | 套 | 1
126 | 174 | 地沟连盖板 |  | 旺厨 |  | 深圳 | 套 | 2
127 | 175 | 步入式冷藏库（水冷） | -2℃ 至 2℃,由#85及#176提供制冷 | OASIS |  | 深圳 | 套 | 1
128 | 176 | 冷凝蒸发器 | 安装於步入式冷藏库 #175 内，水冷 | COLDMACH(库迈) | CM 4501 20 6D | 深圳 | 套 | 1
129 | 177 | 货架 | 4层, 60"x24", VENTED SHELVING WITH GRIDS | CAMBRO-ELEMENTS | ESU246072V4 | 中国 | 套 | 3
130 | 181 | 货架 | 4层, 48"x24",格栅型层板，环保树脂涂层 | CAMBRO-ELEMENTS | ESU244872V4 | 中国 | 套 | 1
131 | 182 | 灭蝇灯 | 粘捕式 | HENDERY | WGS40BN | 佛山 | 套 | 1
132 | 183 | 地沟连盖板 |  | 旺厨 |  | 深圳 | 套 | 1
133 | 184 | 推入式冷藏柜 | 嵌地安装，双通式，温度范围：1~4℃，独立式，对开双门，通体式，风冷，不锈钢底板 | KALO | HPS1DS | 东莞 | 套 | 1
134 | 185 | 2/1GN盆推车 | 共18层，每层插入1盘2/1GN份盘，带锁杆 | 旺厨 |  | 深圳 | 套 | 1
135 | 186 | 空气净化器 |  | JIMCO | OZ500 | 中国 | 套 | 1
136 | 187 | 吊天花层板 | 双层 | 旺厨 |  | 深圳 | 套 | 2
137 | 192 | 花洒龙头 | 台式安装,带墙上托架 | EQUIP | 5PR-2S00-H | 中国 | 套 | 2
138 | 193 | 刀具消毒柜(磁力刀架) | 紫外线消毒，挂墙安装 | LEEGO | KC-500 | 深圳 | 套 | 1
139 | 194 | 理鱼星盆工作台 | 星盆尺寸500*500*300mm，1组冷热水龙头，1组摇柄去水，连排水槽和喷水嘴，300mm高挡水板，连2个40mm厚尼龙砧板 | 旺厨 |  | 深圳 | 套 | 1
140 | 195 | 洗手星盆柜 | 连1组电子感应龙头 | 旺厨 |  | 深圳 | 套 | 1
141 | 197 | 鱼缸 |  | 泓伟 | 定制 | 中国 | 套 | 1
142 | 201 | 地沟连盖板 |  | 旺厨 |  | 深圳 | 套 | 1
143 | 202 | 鱼类低温雪柜（内配塑胶抽屉7个） | 单门，风冷，抽屉式 | KALO | EF1B | 东莞 | 套 | 2
144 | 203 | 灭蝇灯 | 粘捕式 | HENDERY | WGS40BN | 佛山 | 套 | 1
145 | 204 | 地沟连盖板 |  | 旺厨 |  | 深圳 | 套 | 1
146 | 205 | 洗手星盆柜 | 连1组电子感应龙头 | 旺厨 |  | 深圳 | 套 | 1
147 | 207 | 洗地龙头 | 连10M长水管 | EQUIP | 5HR-232-01-A | 中国 | 套 | 1
148 | 211 | 2/1GN盆推车 | 共18层，每层插入1盘2/1GN份盘，带锁杆 | 旺厨 |  | 深圳 | 套 | 4
149 | 212 | 推入式冷藏柜(2台2/1GN盆推车) | 嵌地安装，双通式,温度范围：1~4℃，嵌地安装，独立式，对开四门，通体式，风冷，不锈钢底板 | KALO | HPS2DS | 东莞 | 套 | 2
150 | 213 | 封墙板 |  | 旺厨 |  | 深圳 | 套 | 1
151 | 214 | 锯骨机 | 落地式 | HUALING | HLS2400 | 安徽 | 套 | 1
152 | 215 | 砧板连架 | 连300mm厚尼龙砧板(红色) | 旺厨 |  | 深圳 | 套 | 1
153 | 216 | 单星盆工作台 | 星盆尺寸800*550*300mm, 1组冷热水龙头, 1组摇柄去水，连下一层板 | 旺厨 |  | 深圳 | 套 | 1
154 | 217 | 刀具消毒柜(磁力刀架) | 紫外线消毒，挂墙安装 | LEEGO | KC-500 | 深圳 | 套 | 2
155 | 221 | 吊天花层板 | 双层 | 旺厨 |  | 深圳 | 套 | 1
156 | 222 | 地沟连盖板 |  | 旺厨 |  | 深圳 | 套 | 1
157 | 223 | 吊天花层板 | 双层，吊天花安装 | 旺厨 |  | 深圳 | 套 | 1
158 | 224 | 地沟连盖板 |  | 旺厨 |  | 深圳 | 套 | 2
159 | 226 | 双星盆工作台 | 星盆尺寸500*500*300mm, 1组冷热水龙头, 1组摇柄去水，连下一层板 | 旺厨 |  | 深圳 | 套 | 2
160 | 232 | 吊天花层板 | 双层，吊天花安装 | 旺厨 |  | 深圳 | 套 | 1
161 | 233 | 工作台 | 连下二层板 | 旺厨 |  | 深圳 | 套 | 1
162 | 234 | 台秤（不锈钢防锈外壳及防水功能） | 台上型，最大称重15KG，精度1G | CANY | ACS-C-15 | 中国 | 套 | 1
163 | 236 | 真空包装机 | 座地式 | KOMET | PLUSVAC 20 | 意大利 | 套 | 1
164 | 237 | 食物切割机 | 连手柄 | HUALING | HLQ-14 | 安徽 | 套 | 1
165 | 241 | 切片机 | 半自动，斜刀，座台式 | HUALING | HBS300L | 安徽 | 套 | 1
166 | 242 | 绞肉机 |  | HUALING | HFM-22 | 安徽 | 套 | 1
167 | 243 | 工作柜 | 带一抽屉，连二下层板及2个2/1GN插盘架 | 旺厨 |  | 深圳 | 套 | 1
168 | 244 | 灭蝇灯 | 粘捕式 | HENDERY | WGS40BN | 佛山 | 套 | 1
169 | 245 | 地沟连盖板 |  | 旺厨 |  | 深圳 | 套 | 1
170 | 247 | 地沟连盖板 |  | 旺厨 |  | 深圳 | 套 | 2
171 | 251 | 步入式冷藏库（水冷） | -2℃ 至 2℃,由#85及#252提供制冷 | OASIS |  | 深圳 | 套 | 1
172 | 252 | 冷凝蒸发器 | 安装於步入式冷藏库 #251 内，水冷 | COLDMACH(库迈) | CM 4001 13 6D | 深圳 | 套 | 1
173 | 253 | 货架 | 4层, 60"x24", VENTED SHELVING WITH GRIDS | CAMBRO-ELEMENTS | ESU246072V4 | 中国 | 套 | 3
174 | 254 | 货架 | 4层, 48"x24",格栅型层板，环保树脂涂层 | CAMBRO-ELEMENTS | ESU244872V4 | 中国 | 套 | 1
175 | 255 | 步入式冷冻库（水冷） | -18℃ 至 -22℃,由#87及#256提供制冷 | OASIS |  | 深圳 | 套 | 1
176 | 256 | 冷凝蒸发器 | 安装於步入式冷藏库 #255 内，水冷 | COLDMACH(库迈) | CM 3004 21 9D | 深圳 | 套 | 1
177 | 257 | 货架 | 4层, 60"x24", VENTED SHELVING WITH GRIDS | CAMBRO-ELEMENTS | ESU246072V4 | 中国 | 套 | 3
178 | 261 | 货架 | 4层, 48"x24",格栅型层板，环保树脂涂层 | CAMBRO-ELEMENTS | ESU244872V4 | 中国 | 套 | 1
179 | 262 | 货架 | 4层, 42"x24",格栅型层板，环保树脂涂层 | CAMBRO-ELEMENTS | ESU244272V4 | 中国 | 套 | 1
180 | 264 | 地沟连盖板 |  | 旺厨 |  | 深圳 | 套 | 1
181 | 265 | 步入式冷藏库（水冷） | -2℃ 至 2℃,由#85及#266提供制冷 | OASIS |  | 深圳 | 套 | 1
182 | 266 | 冷凝蒸发器 | 安装於步入式冷藏库 #265 内，水冷 | COLDMACH(库迈) | CM 4501 31 4D | 深圳 | 套 | 1
183 | 267 | 货架 | 4层, 60"x24", VENTED SHELVING WITH GRIDS | CAMBRO-ELEMENTS | ESU246072V4 | 中国 | 套 | 4
184 | 271 | 货架 | 4层, 48"x24",格栅型层板，环保树脂涂层 | CAMBRO-ELEMENTS | ESU244872V4 | 中国 | 套 | 5
185 | 272 | 货架 | 4层, 42"x24",格栅型层板，环保树脂涂层 | CAMBRO-ELEMENTS | ESU244272V4 | 中国 | 套 | 1
186 | 273 | 2/1GN盆推车 | 共18层，每层插入1盘2/1GN份盘，带锁杆 | 旺厨 |  | 深圳 | 套 | 4
187 | 274 | 洗手星盆柜 | 连1组电子感应龙头 | 旺厨 |  | 深圳 | 套 | 2
188 | 276 | 紫外线消毒灯 |  | PHILIPS | TUV 36W | 中国 | 套 | 4
189 | 277 | 双星盆工作柜 | 星盆尺寸500*500*300mm，双星盆，1组冷热水龙头，1组单冷龙头，2组摇柄去水，掩门柜 | 旺厨 |  | 深圳 | 套 | 1
190 | 281 | 刀具消毒柜(磁力刀架) | 紫外线消毒，挂墙安装 | LEEGO | KC-500 | 深圳 | 套 | 2
191 | 282 | 净水器 | 配紫外线灭菌灯及直饮龙头 | AQUA CRYSTAL | ACS1 | 香港 | 套 | 1
192 | 284 | 吊天花层板 | 双层 | 旺厨 |  | 深圳 | 套 | 1
193 | 285 | 平台冷藏柜 | 三门 | KALO | HCR1G3D | 东莞 | 套 | 1
194 | 286 | 万用榨汁机 | 台上型 | SANTOS | #68 | 法国 | 套 | 1
195 | 287 | 榨汁机 | 台上型 | SANTOS | #50 | 法国 | 套 | 1
196 | 291 | 工作柜 | 移门，连2个2/1插盘架 | 旺厨 |  | 深圳 | 套 | 1
197 | 292 | 传菜窗连窗台板 | 玻璃移门，连锁 | 旺厨 |  | 深圳 | 套 | 1
198 | 293 | 传菜窗连窗台板 | 玻璃移门，连锁 | 旺厨 |  | 深圳 | 套 | 1
199 | 294 | 工作柜 | 移门 | 旺厨 |  | 深圳 | 套 | 1
200 | 295 | 工作柜 | 移门 | 旺厨 |  | 深圳 | 套 | 1
201 | 296 | 双门高身冷藏柜 | 内置式，双门，风冷 | KALO | HUR2HD | 东莞 | 套 | 1
202 | 297 | 四门高身冷藏柜（配锁及内网） | 内置式，四门，风冷 | KALO | HUR4HD | 东莞 | 套 | 1
203 | 298 | 移动工作台 | 连下二层板 | 旺厨 |  | 深圳 | 套 | 3
204 | 301 | 洗手星盆柜 | 连1组电子感应龙头 | 旺厨 |  | 深圳 | 套 | 2
205 | 303 | 吊天花柜 | 移门柜，带门锁 | 旺厨 |  | 深圳 | 套 | 2
206 | 304 | 工作柜 |  | 旺厨 |  | 深圳 | 套 | 2
207 | 305 | 吊天花层板 | 双层 | 旺厨 |  | 深圳 | 套 | 1
208 | 306 | 工作台 | 连下二层板 | 旺厨 |  | 深圳 | 套 | 1
209 | 311 | 异形单星盆工作柜 | 星盆尺寸500*500*300mm, 1组冷热水龙头, 1组摇柄去水,连掩门 | 旺厨 |  | 深圳 | 套 | 1
210 | 312 | 四门高身冷藏柜（配锁及内网） | 内置式，四门，风冷 | KALO | HUR4HD | 东莞 | 套 | 1
211 | 313 | 四门高身冷冻柜（配锁及内网） | 内置式，四门，风冷 | KALO | LUR4HD | 东莞 | 套 | 1
212 | FS4.0_B1 COMMISARY KITCHEN地下一层 中央加工厨房
213 | 321 | 灭蝇灯 | 粘捕式 | HENDERY | WGS40BN | 佛山 | 套 | 1
214 | 322 | 地沟连盖板 |  | 旺厨 |  | 深圳 | 套 | 1
215 | 333 | 2/1GN盆推车 | 共18层，每层插入1盘2/1GN份盘，带锁杆 | 旺厨 |  | 深圳 | 套 | 1
216 | 334 | 洗手星盆柜 | 连1组电子感应龙头 | 旺厨 |  | 深圳 | 套 | 1
217 | 336 | 洗地龙头 | 连10M长水管 | EQUIP | 5HR-232-01-A | 中国 | 套 | 1
218 | 337 | 推入式冷藏柜 | 嵌地安装，双通式，温度范围：1~4℃，独立式，对开双门，通体式，风冷，不锈钢底板 | KALO | HPS1DS | 东莞 | 套 | 1
219 | 341 | 2/1GN盆推车 | 共18层，每层插入1盘2/1GN份盘，带锁杆 | 旺厨 |  | 深圳 | 套 | 1
220 | 342 | 土豆去皮机 |  | HUALING | HLP-15 | 安徽 | 套 | 1
221 | 343 | 地沟连盖板 |  | 旺厨 |  | 深圳 | 套 | 1
222 | 344 | 单星盆工作台 | 星盆尺寸500*500*300mm, 1组冷热水龙头, 1组摇柄去水 | 旺厨 |  | 深圳 | 套 | 1
223 | 345 | 刀具消毒柜(磁力刀架) | 紫外线消毒，挂墙安装 | LEEGO | KC-500 | 深圳 | 套 | 2
224 | 346 | 地沟连盖板 |  | 旺厨 |  | 深圳 | 套 | 1
225 | 347 | 双星盆工作台 | 星盆尺寸800*500*250mm，双星盆，1组冷热水龙头，1组摇柄去水 | 旺厨 |  | 深圳 | 套 | 1
226 | 351 | 吊天花层板 | 双层 | 旺厨 |  | 深圳 | 套 | 1
227 | 353 | 真空包装机 | 座地式 | KOMET | PLUSVAC 20 | 意大利 | 套 | 1
228 | 354 | 工作台 | 连下二层板 | 旺厨 |  | 深圳 | 套 | 1
229 | 357 | 台秤（不锈钢防锈外壳及防水功能） | 台上型，最大称重15KG，精度1G | CANY | ACS-C-15 | 中国 | 套 | 1
230 | 361 | 吊天花层板 | 双层，吊天花安装 | 旺厨 |  | 深圳 | 套 | 1
231 | 362 | 地沟连盖板 |  | 旺厨 |  | 深圳 | 套 | 1
232 | 363 | 双星盆工作台 | 星盆尺寸500*500*300mm，双星盆，1组冷热水龙头，1组摇柄去水 | 旺厨 |  | 深圳 | 套 | 1
233 | 364 | 工作柜 | 带一抽屉，连二下层板及1个2/1GN插盘架 | 旺厨 |  | 深圳 | 套 | 1
234 | 365 | 蔬菜处理机 | 台上型 | ROBOT COUPE | CL50 | 法国 | 套 | 1
235 | 366 | 切割搅拌机 | 连手柄 | ROBOT COUPE | R3-1500 | 法国 | 套 | 1
236 | 367 | 蔬菜脱水机 |  | ELECTROLUX DITO | 601980 (ELX65XF5) | 意大利 | 套 | 1
237 | 371 | 地沟连盖板 |  | 旺厨 |  | 深圳 | 套 | 1
238 | 372 | 地沟连盖板 |  | 旺厨 |  | 深圳 | 套 | 2
239 | 374 | 步入式冷藏库（水冷） | -2℃ 至 2℃,由#85及#375提供制冷 | OASIS |  | 深圳 | 套 | 1
240 | 375 | 冷凝蒸发器 | 安装於步入式冷藏库 #374 内，水冷 | COLDMACH(库迈) | CM 2503 26 4D | 深圳 | 套 | 1
241 | 376 | 货架 | 4层, 36"x24",格栅型层板，环保树脂涂层 | CAMBRO-ELEMENTS | ESU243672V4 | 中国 | 套 | 1
242 | 377 | 货架 | 4层, 42"x24",格栅型层板，环保树脂涂层 | CAMBRO-ELEMENTS | ESU244272V4 | 中国 | 套 | 1
243 | 381 | 货架 | 4层, 48"x24",格栅型层板，环保树脂涂层 | CAMBRO-ELEMENTS | ESU244872V4 | 中国 | 套 | 5
244 | 382 | 货架 | 4层, 60"x24", VENTED SHELVING WITH GRIDS | CAMBRO-ELEMENTS | ESU246072V4 | 中国 | 套 | 1
245 | 383 | 洗手星盆柜 | 连1组电子感应龙头 | 旺厨 |  | 深圳 | 套 | 2
246 | 385 | 四门高身冷冻柜（配锁及内网） | 内置式，四门，风冷 | KALO | LUR4HD | 东莞 | 套 | 1
247 | 386 | 双门高身冷藏柜 | 内置式，双门，风冷 | KALO | HUR2HD | 东莞 | 套 | 1
248 | 387 | 工作柜 | 带1个2/1GN插盘架 | 旺厨 |  | 深圳 | 套 | 1
249 | 391 | 刀具消毒柜(磁力刀架) | 紫外线消毒，挂墙安装 | LEEGO | KC-500 | 深圳 | 套 | 1
250 | 393 | 净水器 | 配紫外线灭菌灯及直饮龙头 | AQUA CRYSTAL | ACS1 | 香港 | 套 | 1
251 | 394 | 双星盆工作柜 | 星盆尺寸500*500*300mm，双星盆，1组冷热水龙头，1组单冷龙头，2组摇柄去水 | 旺厨 |  | 深圳 | 套 | 1
252 | 395 | 吊天花层板 | 双层 | 旺厨 |  | 深圳 | 套 | 1
253 | 396 | 紫外线消毒灯 |  | PHILIPS | TUV 36W | 中国 | 套 | 4
254 | 397 | 工作柜 | 掩门柜 | 旺厨 |  | 深圳 | 套 | 2
255 | 401 | 平台冷藏柜 | 三门 | KALO | HCR1G3D | 东莞 | 套 | 1
256 | 402 | 平台冷藏柜 | 三门 | KALO | HCR1G3D | 东莞 | 套 | 1
257 | 403 | 吊天花层板 | 双层 | 旺厨 |  | 深圳 | 套 | 1
258 | 404 | 工作柜 | 开口柜 | 旺厨 |  | 深圳 | 套 | 1
259 | 405 | 微波炉 | 连吊天花支架 | PANASONIC | NE-1753 | 日本 | 套 | 2
260 | 406 | 工作柜 | 移门，连1个2/1插盘架 | 旺厨 |  | 深圳 | 套 | 1
261 | 407 | 传菜窗连窗台板 | 玻璃移门，连锁 | 旺厨 |  | 深圳 | 套 | 1
262 | 411 | 传菜窗连窗台板 | 玻璃移门，连锁 | 旺厨 |  | 深圳 | 套 | 1
263 | 412 | 工作柜 | 移门 | 旺厨 |  | 深圳 | 套 | 1
264 | 413 | 吊天花层板 | 双层 | 旺厨 |  | 深圳 | 套 | 1
265 | 414 | 打蛋机 | 5夸脱，搅拌头可摇摆 | KITCHEN AID | K5SS | 美国 | 套 | 2
266 | 415 | 食物处理机 |  | ROBOT COUPE | R502VV | 法国 | 套 | 1
267 | 416 | 切片机 | 半自动，斜刀，座台式 | HUALING | HBS300L | 安徽 | 套 | 1
268 | 421 | 净水器 | 配紫外线灭菌灯及直饮龙头 | AQUA CRYSTAL | ACS1 | 香港 | 套 | 1
269 | 422 | 单星盆工作柜 | 星盆尺寸500*500*300mm, 1组冷热水龙头, 1组摇柄去水，L型，连2个2/1插盘架 | 旺厨 |  | 深圳 | 套 | 1
270 | 423 | 刀具消毒柜(磁力刀架) | 紫外线消毒，挂墙安装 | LEEGO | KC-500 | 深圳 | 套 | 1
271 | 424 | 步入式冷藏库（水冷） | -2℃ 至 2℃,由#85及#425提供制冷 | OASIS |  | 深圳 | 套 | 1
272 | 425 | 冷凝蒸发器 | 安装於步入式冷藏库 #424 内，水冷 | COLDMACH(库迈) | CM 2503 26 4D | 深圳 | 套 | 1
273 | 426 | 风幕机 | 900MM | NEDFON | FM3009-2-S | 中国 | 套 | 1
274 | 427 | 地沟连盖板 |  | 旺厨 |  | 深圳 | 套 | 1
275 | 431 | 货架 | 4层, 48"x24",格栅型层板，环保树脂涂层 | CAMBRO-ELEMENTS | ESU244872V4 | 中国 | 套 | 1
276 | 432 | 货架 | 4层, 60"x24", VENTED SHELVING WITH GRIDS | CAMBRO-ELEMENTS | ESU246072V4 | 中国 | 套 | 4
277 | 433 | 2/1GN盆推车 | 共18层，每层插入1盘2/1GN份盘，带锁杆 | 旺厨 |  | 深圳 | 套 | 2
278 | 434 | 地沟连盖板 |  | 旺厨 |  | 深圳 | 套 | 1
279 | 436 | 步入式冷藏库（水冷） | -2℃ 至 2℃,由#85及#437提供制冷 | OASIS |  | 深圳 | 套 | 1
280 | 437 | 冷凝蒸发器 | 安装於步入式冷藏库 #436 内，水冷 | COLDMACH(库迈) | CM 3002 15 6D | 深圳 | 套 | 1
281 | 441 | 货架 | 4层, 36"x24",格栅型层板，环保树脂涂层 | CAMBRO-ELEMENTS | ESU243672V4 | 中国 | 套 | 1
282 | 442 | 货架 | 4层, 42"x24",格栅型层板，环保树脂涂层 | CAMBRO-ELEMENTS | ESU244272V4 | 中国 | 套 | 2
283 | 443 | 货架 | 4层, 60"x24", VENTED SHELVING WITH GRIDS | CAMBRO-ELEMENTS | ESU246072V4 | 中国 | 套 | 2
284 | 444 | 货架 | 4层, 48"x24",格栅型层板，环保树脂涂层 | CAMBRO-ELEMENTS | ESU244872V4 | 中国 | 套 | 1
285 | 445 | 2/1GN盆推车 | 共18层，每层插入1盘2/1GN份盘，带锁杆 | 旺厨 |  | 深圳 | 套 | 2
286 | FS5.0_L1 SHOW ROOM PANTRY 一层 展览厅备餐区
287 | 451 | 地沟连盖板 |  | 旺厨 |  | 深圳 | 套 | 1
288 | 453 | 地沟连盖板 |  | 旺厨 |  | 深圳 | 套 | 1
289 | 454 | 灭蝇灯 | 粘捕式 | HENDERY | WGS40BN | 佛山 | 套 | 1
290 | 455 | 洗手星盆柜 | 连1组电子感应龙头 | 旺厨 |  | 深圳 | 套 | 1
291 | 457 | 洗地龙头 | 连10M长水管 | EQUIP | 5HR-232-01-A | 中国 | 套 | 1
292 | 461 | 货架 | 4层, 42"x24",格栅型层板，环保树脂涂层 | CAMBRO-ELEMENTS | ESU244272V4 | 中国 | 套 | 1
293 | 462 | 货架 | 4层, 60"x24", VENTED SHELVING WITH GRIDS | CAMBRO-ELEMENTS | ESU246072V4 | 中国 | 套 | 1
294 | 464 | 吊天花锅架 | φ25*5不锈钢管 | 旺厨 |  | 深圳 | 套 | 1
295 | 465 | 地沟连盖板 |  | 旺厨 |  | 深圳 | 套 | 1
296 | 466 | 洗锅星盆台 | 星盆尺寸600*650*300，3星盆，2组墙出冷热水龙头，2组摇柄去水，300mm高挡水板 | 旺厨 |  | 深圳 | 套 | 1
297 | 467 | 花洒龙头 | 挂墙安装 | EQUIP | 5PR-8W12-H | 合资 | 套 | 1
298 | 471 | 吊天花锅架 | φ25*5不锈钢管 | 旺厨 |  | 深圳 | 套 | 1
299 | 472 | 灭蝇灯 | 粘捕式 | HENDERY | WGS40BN | 佛山 | 套 | 1
300 | 473 | 地沟连盖板 |  | 旺厨 |  | 深圳 | 套 | 1
301 | 474 | 四门高身冷冻柜（配锁及内网） | 内置式，四门，风冷 | KALO | LUR4HD | 东莞 | 套 | 1
302 | 475 | 四门高身冷藏柜（配锁及内网） | 内置式，四门，风冷 | KALO | HUR4HD | 东莞 | 套 | 1
303 | 476 | 双星盆工作台 | 星盆尺寸500*500*300mm，双星盆，1组冷热水龙头，1组摇柄去水 | 旺厨 |  | 深圳 | 套 | 1
304 | 477 | 吊天花层板 | 双层 | 旺厨 |  | 深圳 | 套 | 1
305 | 481 | 地沟连盖板 |  | 旺厨 |  | 深圳 | 套 | 1
306 | 483 | 单星盆工作台 | 星盆尺寸500*500*300mm, 1组冷热水龙头, 1组摇柄去水，连下二层板 | 旺厨 |  | 深圳 | 套 | 1
307 | 485 | 地沟连盖板 |  | 旺厨 |  | 深圳 | 套 | 1
308 | 486 | 四门高身冷藏柜（配锁及内网） | 内置式，四门，风冷 | KALO | HUR4HD | 东莞 | 套 | 1
309 | 487 | 四门高身冷藏柜（配锁及内网） | 内置式，四门，风冷 | KALO | HUR4HD | 东莞 | 套 | 1
310 | 491 | 洗地龙头 | 连10M长水管 | EQUIP | 5HR-232-01-A | 中国 | 套 | 1
311 | 492 | 洗手星盆柜 | 连1组电子感应龙头 | 旺厨 |  | 深圳 | 套 | 1
312 | 494 | 宴会冷藏车 | FOR 16*2/1GN，温度范围+1~+4℃ | Isowind | IMR-1 | 东莞 | 套 | 3
313 | 495 | 宴会保温车 | FOR 16*2/1GN,温度范围：+60~+82℃ | Isowind | IMH-1 | 东莞 | 套 | 4
314 | 496 | 高身储物柜 | 移门柜，带门锁 | 旺厨 |  | 深圳 | 套 | 1
315 | 497 | 热/冷毛巾柜 | 30L，80条毛巾 | KANGDA | KD-45SL | 广东 | 套 | 9
316 | 498 | 地沟连盖板 |  | 旺厨 |  | 深圳 | 套 | 1
317 | 501 | 移动工作台 | 连下二层板 | 旺厨 |  | 深圳 | 套 | 2
318 | 502 | 万能烤箱推车 | 供 20.20 烤箱.2/1GN | CONVOTHERM | 3315207 | 西班牙 | 套 | 2
319 | 503 | 灭火控制系统(需要3C认证) | 用于项目#504 | J.A捷安 | CMJS22-2-JA | 浙江 | 套 | 1
320 | 504 | 烟罩 | 油网板，新风，紫外线除油 | UVTECH | LRHS-C UNIBOS-180-4 | 深圳 | 套 | 1
321 | 505 | 万能烤箱推车 | 供 20.20 烤箱.2/1GN | CONVOTHERM | 3315207 | 西班牙 | 套 | 1
322 | 506 | 万能蒸烤箱 | 20*2/1GN，用电 | CONVOTHERM | C4ED 20.20 ES | 西班牙 | 套 | 1
323 | 507 | 地沟连盖板 |  | 旺厨 |  | 深圳 | 套 | 1
324 | 511 | 打荷台热柜 | 一面移门柜，带门锁，另一面开口柜 | 旺厨 |  | 深圳 | 套 | 2
325 | 512 | 广式双炒双尾炉 | 连尾罉，电磁 | ELITE-FLAME | MLWC-2-E | 深圳 | 套 | 2
326 | 513 | 炉边工作台 |  | 旺厨 |  | 深圳 | 套 | 1
327 | 514 | 地沟连盖板 |  | 旺厨 |  | 深圳 | 套 | 1
328 | 515 | 可倾斜汤锅 | 150升，电热 | MARKPHILI | M-TSP150-E | 深圳 | 套 | 1
329 | 516 | 洗手星盆柜 | 连1组电子感应龙头 | 旺厨 |  | 深圳 | 套 | 1
330 | 518 | 封墙板 |  | 旺厨 |  | 深圳 | 套 | 1
331 | 521 | 宴会保温车 | FOR 16*2/1GN,温度范围：+60~+82℃ | Isowind | IMH-1 | 东莞 | 套 | 2
332 | 522 | 储冰车 |  | J&C | LB-110L | 广州 | 套 | 1
333 | 523 | 地沟连盖板 |  | 旺厨 |  | 深圳 | 套 | 1
334 | 524 | 净水器 | 配紫外线灭菌灯，用于编号 #525 | EVERPURE | Insurice Twin PF -7FC-S+PFB-002 （SA30075+SA30043） | 美国 | 套 | 1
335 | 525 | 制冰机连储冰柜 | 产冰量：465KG/24H;储冰量：250KG | HISAKAGE | AC1050 | 浙江 | 套 | 1
336 | 526 | 雪花机连储冰柜 | 制冰量：600KG/24H | Manitowoc | RFK1300W+A570VC | 浙江 | 套 | 1
337 | 527 | 净水器 | 配紫外线灭菌灯，用于编号 #526 | EVERPURE | Insurice Twin PF -7FC-S+PFB-002 （SA30075+SA30043） | 美国 | 套 | 1
338 | 531 | 移动工作台 | 连下二层板 | 旺厨 |  | 深圳 | 套 | 5
339 | 533 | 步入式冷藏库（水冷） | -2℃ 至 2℃,由#85及#534提供制冷 | OASIS |  | 深圳 | 套 | 1
340 | 534 | 冷凝蒸发器 | 安装於步入式冷藏库 #533 内，水冷 | COLDMACH(库迈) | CM 2502 17 4D | 深圳 | 套 | 1
341 | 535 | 制冷压缩机组 | 安装於步入式冷藏库 #533 内，水冷 | COLDMACH(库迈) | CM-WM020QYT | 深圳 | 套 | 1
342 | 536 | 货架 | 4层, 60"x24", VENTED SHELVING WITH GRIDS | CAMBRO-ELEMENTS | ESU246072V4 | 中国 | 套 | 1
343 | 537 | 货架 | 4层, 48"x24",格栅型层板，环保树脂涂层 | CAMBRO-ELEMENTS | ESU244872V4 | 中国 | 套 | 2
344 | 541 | 货架 | 4层, 42"x24",格栅型层板，环保树脂涂层 | CAMBRO-ELEMENTS | ESU244272V4 | 中国 | 套 | 1
345 | 542 | 洗手星盆柜 | 连1组电子感应龙头 | 旺厨 |  | 深圳 | 套 | 1
346 | 544 | 双门高身冷藏柜（门把手与其它雪柜一致） | 内置式，带玻璃门，风冷 | KALO | HUR2HGD | 东莞 | 套 | 1
347 | 545 | 双门高身冷藏柜（门把手与其它雪柜一致） | 内置式，带玻璃门，风冷 | KALO | HUR2HGD | 东莞 | 套 | 1
348 | 547 | 吊天花柜 | 移门柜，带门锁 | 旺厨 |  | 深圳 | 套 | 1
349 | 551 | 净水器 | 双头，带粗过滤，用于项目552 | EVERPURE | Insurice Twin PF -4FC-S (SA30074) | 美国 | 套 | 1
350 | 552 | 热水器 | 带滴水盘，80升 | INSTANT-MATE | WM-80F | 深圳 | 套 | 1
351 | 553 | 净水器 | 双头，带粗过滤，用于项目552 | EVERPURE | Insurice Twin PF -4FC-S (SA30074) | 美国 | 套 | 1
352 | 555 | L型单星盆工作柜 | 星盆尺寸500*500*300mm, 1组冷热水龙头, 1组摇柄去水,L型,掩门柜 | 旺厨 |  | 深圳 | 套 | 1
353 | 556 | 天花吊柜 | 移门，连锁 | 旺厨 |  | 深圳 | 套 | 2
354 | 557 | 工作柜 | 掩门柜 | 旺厨 |  | 深圳 | 套 | 1
355 | 561 | 吧台台面 |  | 旺厨 |  | 深圳 | 套 | 1
356 | 562 | 调酒台柜 | 带6个1/6GN份盘及一储冰槽，带酒樽 | 旺厨 |  | 深圳 | 套 | 1
357 | 563 | 净水器 | 配紫外线灭菌灯及直饮龙头 | AQUA CRYSTAL | ACS1 | 香港 | 套 | 1
358 | 564 | 搅拌工作柜 | 星盆尺寸350*220*150，连1组单冷龙头，1组角落水装置 | 旺厨 |  | 深圳 | 套 | 1
359 | 565 | 吧台搅拌机 | 1.9升容量，带静音罩 | HAMILTON BEACH | HBH850 | 美国 | 套 | 1
360 | 566 | 工作柜 | 掩门柜 | 旺厨 |  | 深圳 | 套 | 1
361 | 567 | 热/冷毛巾柜 | 30L，80条毛巾 | KANGDA | KD-45SL | 广东 | 套 | 6
362 | 568 | 高身储物柜 | 移门柜，带门锁 | 旺厨 |  | 深圳 | 套 | 1
363 | FS6.0_L2 BANQUET KITCHEN 二层 宴会厨房
364 | 571 | 灭蝇灯 | 粘捕式 | HENDERY | WGS40BN | 佛山 | 套 | 1
365 | 572 | 地沟连盖板 |  | 旺厨 |  | 深圳 | 套 | 1
366 | 573 | 可调式盘碟车 |  | J&C | LB-ADC2 | 广州 | 套 | 8
367 | 574 | 货架 | 4层, 60"x24", VENTED SHELVING WITH GRIDS | CAMBRO-ELEMENTS | ESU246072V4 | 中国 | 套 | 6
368 | 575 | 杯框车 |  | J&C | JC-R001 | 广州 | 套 | 4
369 | 576 | 高身储物柜 | 移门柜，带门锁 | 旺厨 |  | 深圳 | 套 | 5
370 | 577 | 货架 | 4层, 60"x24", VENTED SHELVING WITH GRIDS | CAMBRO-ELEMENTS | ESU246072V4 | 中国 | 套 | 1
371 | 581 | 洗地龙头 | 连10M长水管 | EQUIP | 5HR-232-01-A | 中国 | 套 | 1
372 | 582 | 洗手星盆柜 | 连1组电子感应龙头 | 旺厨 |  | 深圳 | 套 | 1
373 | 584 | 双星盆工作台 | 星盆尺寸500*500*300mm，双星盆，1组冷热水龙头，1组摇柄去水 | 旺厨 |  | 深圳 | 套 | 1
374 | 585 | 地沟连盖板 |  | 旺厨 |  | 深圳 | 套 | 1
375 | 586 | 吊天花层板 | 双层 | 旺厨 |  | 深圳 | 套 | 1
376 | 591 | 工作台 | 连下二层板 | 旺厨 |  | 深圳 | 套 | 1
377 | 592 | 刀具消毒柜(磁力刀架) | 紫外线消毒，挂墙安装 | LEEGO | KC-500 | 深圳 | 套 | 1
378 | 594 | 地沟连盖板 |  | 旺厨 |  | 深圳 | 套 | 1
379 | 595 | 步入式冷藏库（水冷） | -2℃ 至 2℃,由#596及#597提供制冷 | OASIS |  | 深圳 | 套 | 1
380 | 596 | 冷凝蒸发器 | 安装於步入式冷藏库 #595 内，水冷 | COLDMACH(库迈) | CM 4501 20 6D | 深圳 | 套 | 1
381 | 597 | 制冷压缩机组 | 安装於步入式冷藏库 #595 内，水冷 | COLDMACH(库迈) | CM-WM030QYT | 深圳 | 套 | 1
382 | 601 | 货架 | 4层, 60"x24", VENTED SHELVING WITH GRIDS | CAMBRO-ELEMENTS | ESU246072V4 | 中国 | 套 | 1
383 | 602 | 货架 | 4层, 42"x24",格栅型层板，环保树脂涂层 | CAMBRO-ELEMENTS | ESU244272V4 | 中国 | 套 | 1
384 | 603 | 货架 | 4层, 48"x24",格栅型层板，环保树脂涂层 | CAMBRO-ELEMENTS | ESU244872V4 | 中国 | 套 | 2
385 | 604 | 2/1GN盆推车 | 共18层，每层插入1盘2/1GN份盘，带锁杆 | 旺厨 |  | 深圳 | 套 | 2
386 | 605 | 步入式冷冻库（水冷） | -18℃ 至 -22℃,由#606及#607提供制冷 | OASIS |  | 深圳 | 套 | 1
387 | 606 | 冷凝蒸发器 | 安装於步入式冷藏库 #605 内，水冷 | COLDMACH(库迈) | CM 2502 17 4D | 深圳 | 套 | 1
388 | 607 | 制冷压缩机组 | 安装於步入式冷藏库 #605 内，水冷 | COLDMACH(库迈) | CM-WM020QYT | 深圳 | 套 | 1
389 | 611 | 货架 | 4层, 48"x24",格栅型层板，环保树脂涂层 | CAMBRO-ELEMENTS | ESU244872V4 | 中国 | 套 | 1
390 | 612 | 货架 | 4层, 60"x24", VENTED SHELVING WITH GRIDS | CAMBRO-ELEMENTS | ESU246072V4 | 中国 | 套 | 2
391 | 613 | 货架 | 4层, 42"x24",格栅型层板，环保树脂涂层 | CAMBRO-ELEMENTS | ESU244272V4 | 中国 | 套 | 1
392 | 614 | 洗地龙头 | 连10M长水管 | EQUIP | 5HR-232-01-A | 中国 | 套 | 1
393 | 615 | 洗手星盆柜 | 连1组电子感应龙头 | 旺厨 |  | 深圳 | 套 | 1
394 | 617 | 吊天花锅架 | φ25*5不锈钢管 | 旺厨 |  | 深圳 | 套 | 1
395 | 622 | 地沟连盖板 |  | 旺厨 |  | 深圳 | 套 | 1
396 | 623 | 花洒龙头 | 挂墙安装 | EQUIP | 5PR-8W12-H | 合资 | 套 | 1
397 | 624 | 洗锅星盆台 | 星盆尺寸600*650*300，3星盆，2组墙出冷热水龙头，2组摇柄去水，300mm高挡水板，连二下层板 | 旺厨 |  | 深圳 | 套 | 1
398 | 625 | 吊天花锅架 | φ25*5不锈钢管 | 旺厨 |  | 深圳 | 套 | 1
399 | 626 | 货架 | 4层, 60"x24", VENTED SHELVING WITH GRIDS | CAMBRO-ELEMENTS | ESU246072V4 | 中国 | 套 | 1
400 | 627 | 货架 | 4层, 48"x24",格栅型层板，环保树脂涂层 | CAMBRO-ELEMENTS | ESU244872V4 | 中国 | 套 | 3
401 | 631 | 地沟连盖板 |  | 旺厨 |  | 深圳 | 套 | 1
402 | 632 | 货架 | 4层, 48"x24",格栅型层板，环保树脂涂层 | CAMBRO-ELEMENTS | ESU244872V4 | 中国 | 套 | 1
403 | 633 | 单星盆工作台 | 星盆尺寸500*500*300mm, 1组冷热水龙头, 1组摇柄去水，连二下层板 | 旺厨 |  | 深圳 | 套 | 1
404 | 634 | 烟罩 | 油网板，新风，紫外线除油 | UVTECH | LRHS-C UNIBOS-40-4 UNIBOS-180-2 | 深圳 | 套 | 1
405 | 635 | 6头煲仔炉连下燃气焗炉 | 燃气 | MARKPHILI | M-LPF12H-O-G | 深圳 | 套 | 1
406 | 636 | 面火炉 | 电加热，配挂架 | MARKPHILI | M-TSM6N-E | 深圳 | 套 | 1
407 | 637 | 炉边工作柜 | 开口柜 | 旺厨 |  | 深圳 | 套 | 1
408 | 638 | 灭火控制系统(需要3C认证) | 用于项目#634 | J.A捷安 | CMJS22-2-JA | 浙江 | 套 | 1
409 | 639 | 地沟连盖板 |  | 旺厨 |  | 深圳 | 套 | 1
410 | 640 | 封墙板 |  | 旺厨 |  | 深圳 | 套 | 1
411 | 641 | 平扒炉 | 电加热，连下开口柜 | MARKPHILI | M-LGRF8H-E | 深圳 | 套 | 1
412 | 642 | 补台 |  | 旺厨 |  | 深圳 | 套 | 1
413 | 643 | 烧烤炉 | 燃气 | MARKPHILI | M-LBS8H-G | 深圳 | 套 | 1
414 | 644 | 炉边工作柜 | 开口柜 | 旺厨 |  | 深圳 | 套 | 1
415 | 645 | 双缸炸炉 | 电加热,2*18升 | MARKPHILI | M-LBF8H-E | 深圳 | 套 | 1
416 | 646 | 灭蝇灯 | 粘捕式 | HENDERY | WGS40BN | 佛山 | 套 | 1
417 | 647 | 平台冷冻柜 | 四抽屉 | KALO | LCR1G2N | 东莞 | 套 | 2
418 | 648 | 地沟连盖板 |  | 旺厨 |  | 深圳 | 套 | 1
419 | 649 | 地沟连盖板 |  | 旺厨 |  | 深圳 | 套 | 1
420 | 651 | 食物暖灯 |  | HATCO | GRAH-48 | 美国 | 套 | 3
421 | 652 | 天花吊架 | 双层，吊天花安装 | 旺厨 |  | 深圳 | 套 | 1
422 | 653 | 工作柜 | 移门 | 旺厨 |  | 深圳 | 套 | 1
423 | 654 | 宴会保温车 | FOR 16*2/1GN,温度范围：+60~+82℃ | Isowind | IMH-1 | 东莞 | 套 | 2
424 | 655 | 移动工作台 | 连下二层板 | 旺厨 |  | 深圳 | 套 | 7
425 | 656 | 高身储物柜 | 移门柜，带门锁 | 旺厨 |  | 深圳 | 套 | 1
426 | 657 | 高身储物柜 | 移门柜，带门锁 | 旺厨 |  | 深圳 | 套 | 1
427 | 661 | 高身储物柜 | 移门柜，带门锁 | 旺厨 |  | 深圳 | 套 | 1
428 | 662 | 灭火控制系统(需要3C认证) | 用于项目#663 | J.A捷安 | CMJS34-3-JA | 浙江 | 套 | 1
429 | 663 | 烟罩 | 油网板，新风，紫外线除油 | UVTECH | LRHS-C UNIBOS-180-8 | 深圳 | 套 | 1
430 | 664 | 炉边工作台 | 连下一层板 | 旺厨 |  | 深圳 | 套 | 1
431 | 665 | 地沟连盖板 |  | 旺厨 |  | 深圳 | 套 | 1
432 | 666 | 广式双炒双尾炉 | 连尾罉，燃气 | ELITE-FLAME | CS-CRE-2-G(E) | 深圳 | 套 | 1
433 | 667 | 炉边工作台 | 连下一层板 | 旺厨 |  | 深圳 | 套 | 1
434 | 671 | 广式双炒双尾炉 | 连尾罉，燃气 | ELITE-FLAME | CS-CRE-2-G(E) | 深圳 | 套 | 1
435 | 672 | 炉边工作台 | 连下一层板 | 旺厨 |  | 深圳 | 套 | 1
436 | 673 | 广式双炒双尾炉 | 连尾罉，燃气 | ELITE-FLAME | CS-CRE-2-G(E) | 深圳 | 套 | 1
437 | 674 | 炉边工作台 | 连下一层板 | 旺厨 |  | 深圳 | 套 | 1
438 | 675 | 洗手星盆柜 | 连1组电子感应龙头 | 旺厨 |  | 深圳 | 套 | 1
439 | 677 | 打荷台热柜 | 一面移门柜，带门锁，另一面开口柜 | 旺厨 |  | 深圳 | 套 | 3
440 | 681 | 宴会保温车 | FOR 16*2/1GN,温度范围：+60~+82℃ | Isowind | IMH-1 | 东莞 | 套 | 4
441 | 682 | 烟罩 | 油网板，新风，紫外线除油 | UVTECH | LRHS-C UNIBOS-40-4 UNIBOS-80-4 | 深圳 | 套 | 1
442 | 683 | 万能烤箱推车 | 供 20.20 烤箱.2/1GN | CONVOTHERM | 3315207 | 西班牙 | 套 | 4
443 | 684 | 万能蒸烤箱 | 20*2/1GN，用电 | CONVOTHERM | C4ED 20.20 ES | 西班牙 | 套 | 3
444 | 685 | 万能烤箱碟车 | 供 20.20 烤箱用.84 碟 | CONVOTHERM | 3318563 | 西班牙 | 套 | 4
445 | 686 | 推入式急冻柜 | 推入式 | WILLIAMS | WMBCF120C | 东莞 | 套 | 1
446 | 687 | 灭蝇灯 | 粘捕式 | HENDERY | WGS40BN | 佛山 | 套 | 1
447 | 688 | 封墙板 |  | 旺厨 |  | 深圳 | 套 | 1
448 | 689 | 地沟连盖板 |  | 旺厨 |  | 深圳 | 套 | 1
449 | 691 | 移动工作台 | 连下二层板 | 旺厨 |  | 深圳 | 套 | 7
450 | 692 | 宴会冷藏车 | FOR 16*2/1GN，温度范围+1~+4℃ | Isowind | IMR-1 | 东莞 | 套 | 2
451 | 693 | 打荷台热柜 | 一面移门柜，带门锁，另一面开口柜 | 旺厨 |  | 深圳 | 套 | 3
452 | 694 | 地沟连盖板 |  | 旺厨 |  | 深圳 | 套 | 1
453 | 695 | 广式单炒单尾炉 | 连尾罉，燃气 | ELITE-FLAME | CS-CRE-1-G(E) | 深圳 | 套 | 1
454 | 696 | 广式双炒双尾炉 | 连尾罉，燃气 | ELITE-FLAME | CS-CRE-2-G(E) | 深圳 | 套 | 1
455 | 697 | 广式双炒双尾炉 | 连尾罉，燃气 | ELITE-FLAME | CS-CRE-2-G(E) | 深圳 | 套 | 1
456 | 701 | 炉边工作台 | 连下一层板 | 旺厨 |  | 深圳 | 套 | 1
457 | 702 | 双头矮汤炉 | 燃气 | ELITE-FLAME | CS-SS-2-14D（S） | 深圳 | 套 | 1
458 | 703 | 矮汤炉龙头 |  | T&S | B-0592 | 美国 | 套 | 1
459 | 704 | 封墙板 |  | 旺厨 |  | 深圳 | 套 | 1
460 | FS7.0_L2 COLD KITCHEN/DISH WASHING 二层 冷菜间、洗碗间
461 | 710 | 封墙板 |  | 旺厨 |  | 深圳 | 套 | 1
462 | 711 | 地沟连盖板 |  | 旺厨 |  | 深圳 | 套 | 2
463 | 712 | 可倾斜炒锅 | 170升，电加热 | MARKPHILI | M-TFP170-E | 深圳 | 套 | 2
464 | 713 | 地沟连盖板 |  | 旺厨 |  | 深圳 | 套 | 2
465 | 714 | 可倾斜汤锅 | 150升，燃气 | MARKPHILI | M-TSP150-G | 深圳 | 套 | 2
466 | 715 | 烟罩 | 油网板，新风，紫外线除油 | UVTECH | LRHS-C UNIBOS-80-12 | 深圳 | 套 | 1
467 | 716 | 灭火控制系统(需要3C认证) | 用于项目#715 | J.A捷安 | CMJS22-2-JA | 浙江 | 套 | 1
468 | 717 | 移动工作台 | 连下二层板 | 旺厨 |  | 深圳 | 套 | 2
469 | 721 | 洗手星盆柜 | 连1组电子感应龙头 | 旺厨 |  | 深圳 | 套 | 1
470 | 723 | 洗地龙头 | 连10M长水管 | EQUIP | 5HR-232-01-A | 中国 | 套 | 1
471 | 724 | 洗手星盆柜 | 连1组电子感应龙头 | 旺厨 |  | 深圳 | 套 | 2
472 | 726 | 步入式冷藏库（水冷） | -2℃ 至 2℃,由#727及#731提供制冷 | OASIS |  | 深圳 | 套 | 1
473 | 727 | 冷凝蒸发器 | 安装於步入式冷藏库 #726 内，水冷 | COLDMACH(库迈) | CM 4501 20 6D | 深圳 | 套 | 1
474 | 731 | 制冷压缩机组 | 安装於步入式冷藏库 #726 内，水冷 | COLDMACH(库迈) | CM-WM030QYT | 深圳 | 套 | 1
475 | 732 | 2/1GN盆推车 | 共18层，每层插入1盘2/1GN份盘，带锁杆 | 旺厨 |  | 深圳 | 套 | 2
476 | 733 | 货架 | 4层, 48"x24",格栅型层板，环保树脂涂层 | CAMBRO-ELEMENTS | ESU244872V4 | 中国 | 套 | 3
477 | 734 | 货架 | 4层, 60"x24", VENTED SHELVING WITH GRIDS | CAMBRO-ELEMENTS | ESU246072V4 | 中国 | 套 | 3
478 | 735 | 地沟连盖板 |  | 旺厨 |  | 深圳 | 套 | 1
479 | 736 | 风幕机 | 900MM | NEDFON | FM3009-2-S | 中国 | 套 | 1
480 | 741 | 四门高身冷冻柜（配锁及内网） | 内置式，四门，风冷 | KALO | LUR4HD | 东莞 | 套 | 1
481 | 742 | 四门高身冷藏柜（配锁及内网） | 内置式，四门，风冷 | KALO | HUR4HD | 东莞 | 套 | 1
482 | 743 | 双星盆工作柜 | 星盆尺寸500*500*300mm，双星盆，1组冷热水龙头，1组单冷龙头，2组摇柄去水 | 旺厨 |  | 深圳 | 套 | 1
483 | 744 | 吊天花层板 | 双层 | 旺厨 |  | 深圳 | 套 | 1
484 | 745 | 净水器 | 配紫外线灭菌灯及直饮龙头 | AQUA CRYSTAL | ACS1 | 香港 | 套 | 1
485 | 747 | 刀具消毒柜(磁力刀架) | 紫外线消毒，挂墙安装 | LEEGO | KC-500 | 深圳 | 套 | 2
486 | 751 | 切片机 | 半自动，斜刀，座台式 | HUALING | HBS300L | 安徽 | 套 | 1
487 | 752 | 平台冷藏柜 | 三门 | KALO | HCR1G3D | 东莞 | 套 | 1
488 | 753 | 食物处理机 |  | ROBOT COUPE | R502VV | 法国 | 套 | 1
489 | 754 | 打蛋机 | 5夸脱，搅拌头可摇摆 | KITCHEN AID | K5SS | 美国 | 套 | 1
490 | 755 | 工作柜 | 带2组2/1GN插盘架 | 旺厨 |  | 深圳 | 套 | 1
491 | 756 | 微波炉 | 连吊天花支架 | PANASONIC | NE-1753 | 日本 | 套 | 2
492 | 761 | 紫外线消毒灯 |  | PHILIPS | TUV 36W | 中国 | 套 | 4
493 | 762 | 传菜窗连窗台板 | 玻璃移门，连锁 | 旺厨 |  | 深圳 | 套 | 2
494 | 763 | 工作柜 | 移门，带锁 | 旺厨 |  | 深圳 | 套 | 1
495 | 764 | 工作柜 | 移门，带锁 | 旺厨 |  | 深圳 | 套 | 1
496 | 765 | 平台冷藏柜 | 三门 | KALO | HCR1G3D | 东莞 | 套 | 1
497 | 766 | 工作台 | 连下二层板 | 旺厨 |  | 深圳 | 套 | 1
498 | 772 | 地沟连盖板 |  | 旺厨 |  | 深圳 | 套 | 1
499 | 773 | 灭蝇灯 | 粘捕式 | HENDERY | WGS40BN | 佛山 | 套 | 1
500 | 774 | 浸泡星盆 | 可移动，连排水阀 | 旺厨 |  | 深圳 | 套 | 2
501 | 775 | 洗手星盆柜 | 连1组电子感应龙头 | 旺厨 |  | 深圳 | 套 | 2
502 | 777 | 洗地龙头 | 连10M长水管 | EQUIP | 5HR-232-01-A | 中国 | 套 | 1
503 | 781 | 双星盆工作台 | 星盆尺寸500*500*300mm, 1组冷热水龙头, 1组摇柄去水,连二下层板 | 旺厨 |  | 深圳 | 套 | 1
504 | 782 | 地沟连盖板 |  | 旺厨 |  | 深圳 | 套 | 1
505 | 783 | 吊天花层板 | 双层 | 旺厨 |  | 深圳 | 套 | 1
506 | 785 | 货架 | 4层, 48"x24",格栅型层板，环保树脂涂层 | CAMBRO-ELEMENTS | ESU244872V4 | 中国 | 套 | 2
507 | 786 | 杯框车 |  | J&C | JC-R001 | 广州 | 套 | 2
508 | 791 | 地沟连盖板 |  | 旺厨 |  | 深圳 | 套 | 1
509 | 792 | 灭蝇灯 | 粘捕式 | HENDERY | WGS40BN | 佛山 | 套 | 1
510 | 793 | 洗地龙头 | 连10M长水管 | EQUIP | 5HR-232-01-A | 中国 | 套 | 1
511 | 794 | 货架 | 4层, 42"x24",格栅型层板，环保树脂涂层 | CAMBRO-ELEMENTS | ESU244272V4 | 中国 | 套 | 3
512 | 795 | 洗手星盆柜 | 连1组电子感应龙头 | 旺厨 |  | 深圳 | 套 | 1
513 | 797 | 吊天花茜架 |  | 旺厨 |  | 深圳 | 套 | 1
514 | 801 | 洁碟台 | 300mm高挡水板，连下一层格栅板 | 旺厨 |  | 深圳 | 套 | 1
515 | 802 | 地沟连盖板 |  | 旺厨 |  | 深圳 | 套 | 1
516 | 803 | 集气罩 | 连封板，高度至天花 | 旺厨 |  | 深圳 | 套 | 1
517 | 804 | 揭盖式洗杯机 | 揭盖式，60筐/小时 | P-LINE | PL-H2 | 上海 | 套 | 1
518 | 805 | 花洒龙头 | 台式安装,带墙上托架 | EQUIP | 5PR-2S00-H | 中国 | 套 | 1
519 | 807 | 吊天花茜架 |  | 旺厨 |  | 深圳 | 套 | 1
520 | 811 | 污碟台连单星盆 | 星盆尺寸450*450*300，1组摇柄去水，300mm高挡水板，台面开垃圾槽，“L”形 | 旺厨 |  | 深圳 | 套 | 1
521 | 812 | 洗碗机 | 三缸长龙式，连烘干机 | P-LINE | PL-2BRD3 | 上海 | 套 | 1
522 | 813 | 集气罩 | 连封板，高度至天花 | 旺厨 |  | 深圳 | 套 | 1
523 | 814 | 地沟连盖板 |  | 旺厨 |  | 深圳 | 套 | 1
524 | FS8.0_L3 BANQUET KITCHEN 三层 宴会厨房
525 | 821 | 灭蝇灯 | 粘捕式 | HENDERY | WGS40BN | 佛山 | 套 | 2
526 | 822 | 可调式盘碟车 |  | J&C | LB-ADC2 | 广州 | 套 | 8
527 | 823 | 货架 | 4层, 60"x24", VENTED SHELVING WITH GRIDS | CAMBRO-ELEMENTS | ESU246072V4 | 中国 | 套 | 2
528 | 824 | 货架 | 4层, 48"x24",格栅型层板，环保树脂涂层 | CAMBRO-ELEMENTS | ESU244872V4 | 中国 | 套 | 4
529 | 825 | 高身储物柜 | 移门柜，带门锁 | 旺厨 |  | 深圳 | 套 | 3
530 | 826 | 高身储物柜 | 移门柜，带门锁 | 旺厨 |  | 深圳 | 套 | 1
531 | 827 | 地沟连盖板 |  | 旺厨 |  | 深圳 | 套 | 1
532 | 828 | 四门高身冷藏柜（配锁及内网，门把手与其它雪柜不一致） | 内置式，四玻璃门，风冷 | KALO | HUR4HGD | 东莞 | 套 | 1
533 | 831 | 刀具消毒柜(磁力刀架) | 紫外线消毒，挂墙安装 | LEEGO | KC-500 | 深圳 | 套 | 1
534 | 832 | 双星盆工作台 | 星盆尺寸500*500*300mm, 1组冷热水龙头, 1组摇柄去水 | 旺厨 |  | 深圳 | 套 | 1
535 | 833 | 地沟连盖板 |  | 旺厨 |  | 深圳 | 套 | 1
536 | 835 | 吊天花层板 | 双层 | 旺厨 |  | 深圳 | 套 | 1
537 | 836 | 工作台 | 连下二层板 | 旺厨 |  | 深圳 | 套 | 1
538 | 837 | 货架 | 4层, 42"x24",格栅型层板，环保树脂涂层 | CAMBRO-ELEMENTS | ESU244272V4 | 中国 | 套 | 2
539 | 841 | 洗手星盆柜 | 连1组电子感应龙头 | 旺厨 |  | 深圳 | 套 | 1
540 | 843 | 洗地龙头 | 连10M长水管 | EQUIP | 5HR-232-01-A | 中国 | 套 | 1
541 | 844 | 吊天花锅架 | φ25*5不锈钢管 | 旺厨 |  | 深圳 | 套 | 1
542 | 845 | 洗锅星盆台 | 星盆尺寸600*650*300，3星盆，2组墙出冷热水龙头，2组摇柄去水，300mm高挡水板 | 旺厨 |  | 深圳 | 套 | 1
543 | 846 | 花洒龙头 | 挂墙安装 | EQUIP | 5PR-8W12-H | 合资 | 套 | 1
544 | 847 | 地沟连盖板 |  | 旺厨 |  | 深圳 | 套 | 1
545 | 851 | 吊天花锅架 | φ25*5不锈钢管 | 旺厨 |  | 深圳 | 套 | 1
546 | 853 | 地沟连盖板 |  | 旺厨 |  | 深圳 | 套 | 1
547 | 855 | 步入式冷藏库（水冷） | -2℃ 至 2℃,由#856及#857提供制冷 | OASIS |  | 深圳 | 套 | 1
548 | 856 | 冷凝蒸发器 | 安装於步入式冷藏库 #855 内，水冷 | COLDMACH(库迈) | CM 2502 17 4D | 深圳 | 套 | 1
549 | 857 | 制冷压缩机组 | 安装於步入式冷藏库 #855 内，水冷 | COLDMACH(库迈) | CM-WM020QYT | 深圳 | 套 | 1
550 | 861 | 货架 | 4层, 48"x24",格栅型层板，环保树脂涂层 | CAMBRO-ELEMENTS | ESU244872V4 | 中国 | 套 | 4
551 | 862 | 2/1GN盆推车 | 共18层，每层插入1盘2/1GN份盘，带锁杆 | 旺厨 |  | 深圳 | 套 | 2
552 | 863 | 步入式冷冻库（水冷） | -18℃ 至 -22℃,由#864及#865提供制冷 | OASIS |  | 深圳 | 套 | 1
553 | 864 | 冷凝蒸发器 | 安装於步入式冷藏库 #863 内，水冷 | COLDMACH(库迈) | CM 4501 14 9D | 深圳 | 套 | 1
554 | 865 | 制冷压缩机组 | 安装於步入式冷藏库 #863 内，水冷 | COLDMACH(库迈) | CM-WL030QYT | 深圳 | 套 | 1
555 | 866 | 货架 | 4层, 48"x24",格栅型层板，环保树脂涂层 | CAMBRO-ELEMENTS | ESU244872V4 | 中国 | 套 | 1
556 | 867 | 货架 | 4层, 60"x24", VENTED SHELVING WITH GRIDS | CAMBRO-ELEMENTS | ESU246072V4 | 中国 | 套 | 3
557 | 871 | 烟罩 | 油网板，新风，紫外线除油 | UVTECH | LRHS-C UNIBOS-180-1 UNIBOS-300-2 | 深圳 | 套 | 1
558 | 872 | 炉边工作柜 | 开口柜 | 旺厨 |  | 深圳 | 套 | 1
559 | 873 | 双缸炸炉 | 电加热，2*18升 | MARKPHILI | M-LBF8H-E | 深圳 | 套 | 1
560 | 874 | 炉边工作柜 | 开口柜 | 旺厨 |  | 深圳 | 套 | 1
561 | 875 | 烧烤炉 | 燃气 | MARKPHILI | M-LBS8H-G | 深圳 | 套 | 1
562 | 876 | 地沟连盖板 |  | 旺厨 |  | 深圳 | 套 | 1
563 | 877 | 平扒炉 | 电加热，连下开口柜 | MARKPHILI | M-LGRF8H-E | 深圳 | 套 | 1
564 | 878 | 灭火控制系统(需要3C认证) | 用于项目#871 | J.A捷安 | CMJS22-2-JA | 浙江 | 套 | 1
565 | 881 | 炉边工作柜 | 开口柜 | 旺厨 |  | 深圳 | 套 | 1
566 | 882 | 面火炉 | 电加热，配挂架 | MARKPHILI | M-TSM6N-E | 深圳 | 套 | 1
567 | 883 | 补台 |  | 旺厨 |  | 深圳 | 套 | 1
568 | 884 | 6头煲仔炉连下燃气焗炉 | 燃气 | MARKPHILI | M-LPF12H-O-G | 深圳 | 套 | 1
569 | 885 | 地沟连盖板 |  | 旺厨 |  | 深圳 | 套 | 1
570 | 886 | 单星盆工作台 | 星盆尺寸500*500*300mm, 1组冷热水龙头, 1组摇柄去水 | 旺厨 |  | 深圳 | 套 | 1
571 | 887 | 工作柜 | 移门 | 旺厨 |  | 深圳 | 套 | 1
572 | 888 | 封墙板 |  | 旺厨 |  | 深圳 | 套 | 1
573 | 889 | 地沟连盖板 |  | 旺厨 |  | 深圳 | 套 | 1
574 | 891 | 食物暖灯 |  | HATCO | GRAH-48 | 美国 | 套 | 3
575 | 892 | 平台冷藏柜 | 六抽屉 | KALO | HCR1G3N | 东莞 | 套 | 1
576 | 893 | 平台冷冻柜 | 四抽屉 | KALO | LCR1G2N | 东莞 | 套 | 1
577 | 894 | 天花吊架 | 双层，吊天花安装 | 旺厨 |  | 深圳 | 套 | 1
578 | 895 | 移动工作台 | 连下二层板 | 旺厨 |  | 深圳 | 套 | 8
579 | 896 | 地沟连盖板 |  | 旺厨 |  | 深圳 | 套 | 2
580 | 897 | 可倾斜汤锅 | 150升，燃气 | MARKPHILI | M-TSP150-G | 深圳 | 套 | 2
581 | 898 | 封墙板 |  | 旺厨 |  | 深圳 | 套 | 1
582 | 899 | 封口板 |  | 旺厨 |  | 深圳 | 套 | 1
583 | 901 | 烟罩 | 油网板，新风，紫外线除油 | UVTECH | LRHS-C UNIBOS-40-12 | 深圳 | 套 | 1
584 | 902 | 灭火控制系统(需要3C认证) | 用于项目#901 | J.A捷安 | CMJS13-1-JA | 浙江 | 套 | 1
585 | 903 | 地沟连盖板 |  | 旺厨 |  | 深圳 | 套 | 2
586 | 904 | 可倾斜炒锅 | 170升，电加热 | MARKPHILI | M-TFP170-E | 深圳 | 套 | 2
587 | 905 | 烟罩 | 油网板，新风，紫外线除油 | UVTECH | LRHS-C UNIBOS-180-8 | 深圳 | 套 | 1
588 | 906 | 灭火控制系统(需要3C认证) | 用于项目#905 | J.A捷安 | CMJS34-3-JA | 浙江 | 套 | 1
589 | 907 | 双头矮汤炉 | 燃气 | ELITE-FLAME | CS-SS-2-14D（S） | 深圳 | 套 | 1
590 | 910 | 封墙板 |  | 旺厨 |  | 深圳 | 套 | 1
591 | 911 | 矮汤炉龙头 |  | T&S | B-0592 | 美国 | 套 | 1
592 | 912 | 地沟连盖板 |  | 旺厨 |  | 深圳 | 套 | 1
593 | 913 | 广式双炒双尾炉 | 连尾罉，燃气 | ELITE-FLAME | CS-CRE-2-G(E) | 深圳 | 套 | 2
594 | 914 | 打荷台热柜 | 一面移门柜，带门锁，另一面开口柜 | 旺厨 |  | 深圳 | 套 | 2
595 | 915 | 炉边工作台 | 开口柜，连下一层板 | 旺厨 |  | 深圳 | 套 | 1
596 | 916 | 地沟连盖板 |  | 旺厨 |  | 深圳 | 套 | 1
597 | 917 | 广式双炒双尾炉 | 连尾罉，燃气 | ELITE-FLAME | CS-CRE-2-G(E) | 深圳 | 套 | 3
598 | 921 | 炉边工作台 | 连下一层板 | 旺厨 |  | 深圳 | 套 | 1
599 | 922 | 打荷台热柜 | 一面移门柜，带门锁，另一面开口柜 | 旺厨 |  | 深圳 | 套 | 3
600 | 923 | 移动工作台 | 连下二层板 | 旺厨 |  | 深圳 | 套 | 8
601 | 924 | 万能烤箱碟车 | 供 20.20 烤箱用.84 碟 | CONVOTHERM | 3318563 | 西班牙 | 套 | 2
602 | 925 | 烟罩 | 油网板，新风，紫外线除油 | UVTECH | LRHS-C UNIBOS-40-4 UNIBOS-80-4 | 深圳 | 套 | 1
603 | 926 | 万能烤箱推车 | 供 20.20 烤箱.2/1GN | CONVOTHERM | 3315207 | 西班牙 | 套 | 4
604 | 927 | 万能蒸烤箱 | 20*2/1GN，用电 | CONVOTHERM | C4ED 20.20 ES | 西班牙 | 套 | 3
605 | 928 | 封墙板 |  | 旺厨 |  | 深圳 | 套 | 1
606 | 929 | 地沟连盖板 |  | 旺厨 |  | 深圳 | 套 | 1
607 | 931 | 万能烤箱碟车 | 供 20.20 烤箱用.84 碟 | CONVOTHERM | 3318563 | 西班牙 | 套 | 2
608 | 932 | 推入式急冻柜 | 推入式 | WILLIAMS | WMBCF120C | 东莞 | 套 | 1
609 | FS9.0_L3 COLD KITCHEN/DISH WASHING/TEA STATION 三层 冷菜间、洗碗间、茶水区
610 | 941 | 洗手星盆柜 | 连1组电子感应龙头 | 旺厨 |  | 深圳 | 套 | 2
611 | 943 | 四门高身冷冻柜（配锁及内网） | 内置式，四门，风冷 | KALO | LUR4HD | 东莞 | 套 | 1
612 | 944 | 四门高身冷藏柜（配锁及内网） | 内置式，四门，风冷 | KALO | HUR4HD | 东莞 | 套 | 1
613 | 945 | 紫外线消毒灯 |  | PHILIPS | TUV 36W | 中国 | 套 | 3
614 | 946 | 刀具消毒柜(磁力刀架) | 紫外线消毒，挂墙安装 | LEEGO | KC-500 | 深圳 | 套 | 2
615 | 947 | 净水器 | 配紫外线灭菌灯及直饮龙头 | AQUA CRYSTAL | ACS1 | 香港 | 套 | 1
616 | 951 | 吊天花层板 | 双层 | 旺厨 |  | 深圳 | 套 | 1
617 | 952 | 双星盆工作柜 | 星盆尺寸500*500*300mm, 1组冷热水龙头, 1组摇柄去水 | 旺厨 |  | 深圳 | 套 | 1
618 | 954 | 移动工作台 | 连下二层板 | 旺厨 |  | 深圳 | 套 | 2
619 | 955 | 异形工作柜 | 连2个2/1GN插盘架 | 旺厨 |  | 深圳 | 套 | 1
620 | 956 | 切片机 | 半自动，斜刀，座台式 | HUALING | HBS300L | 安徽 | 套 | 1
621 | 957 | 食物处理机 |  | ROBOT COUPE | R502VV | 法国 | 套 | 1
622 | 961 | 打蛋机 | 5夸脱，搅拌头可摇摆 | KITCHEN AID | K5SS | 美国 | 套 | 1
623 | 963 | 微波炉 | 连吊天花支架 | PANASONIC | NE-1753 | 日本 | 套 | 2
624 | 964 | 平台冷藏柜 | 三门 | KALO | HCR1G3D | 东莞 | 套 | 1
625 | 966 | 工作柜 | 移门 | 旺厨 |  | 深圳 | 套 | 1
626 | 967 | 传菜窗连窗台板 | 玻璃移门，连锁 | 旺厨 |  | 深圳 | 套 | 1
627 | 971 | 步入式冷藏库（水冷） | -2℃ 至 2℃,由#972及#973提供制冷 | OASIS |  | 深圳 | 套 | 1
628 | 972 | 冷凝蒸发器 | 安装於步入式冷藏库 #971 内，水冷 | COLDMACH(库迈) | CM 4501 20 6D | 深圳 | 套 | 1
629 | 973 | 制冷压缩机组 | 安装於步入式冷藏库 #971 内，水冷 | COLDMACH(库迈) | CM-WM030QYT | 深圳 | 套 | 1
630 | 974 | 货架 | 4层, 60"x24", VENTED SHELVING WITH GRIDS | CAMBRO-ELEMENTS | ESU246072V4 | 中国 | 套 | 5
631 | 976 | 2/1GN盆推车 | 共18层，每层插入1盘2/1GN份盘，带锁杆 | 旺厨 |  | 深圳 | 套 | 2
632 | 977 | 风幕机 | 900MM | NEDFON | FM3009-2-S | 中国 | 套 | 1
633 | 981 | 宴会冷藏车 | FOR 16*2/1GN，温度范围+1~+4℃ | Isowind | IMR-1 | 东莞 | 套 | 1
634 | 982 | 宴会保温车 | FOR 16*2/1GN,温度范围：+60~+82℃ | Isowind | IMH-1 | 东莞 | 套 | 1
635 | 983 | 灭蝇灯 | 粘捕式 | HENDERY | WGS40BN | 佛山 | 套 | 1
636 | 984 | 热/冷毛巾柜 | 30L，80条毛巾 | KANGDA | KD-45SL | 广东 | 套 | 9
637 | 985 | 高身储物柜 | 移门柜，带门锁 | 旺厨 |  | 深圳 | 套 | 1
638 | 986 | 双门高身冷藏柜（门把手与其它雪柜一致） | 内置式，带玻璃门，风冷 | KALO | HUR2HGD | 东莞 | 套 | 1
639 | 987 | 四门高身冷藏柜（配锁及内网，门把手与其它雪柜不一致） | 内置式，四玻璃门，风冷 | KALO | HUR4HGD | 东莞 | 套 | 1
640 | 992 | 步入式饮料冷藏库（水冷） | -2℃ 至 2℃,由#993及#994提供制冷 | OASIS |  | 深圳 | 套 | 1
641 | 993 | 冷凝蒸发器 | 安装於步入式冷藏库 #992 内，水冷 | COLDMACH(库迈) | CM 2502 17 4D | 深圳 | 套 | 1
642 | 994 | 制冷压缩机组 | 安装於步入式冷藏库 #992 内，水冷 | COLDMACH(库迈) | CM-WM020QYT | 深圳 | 套 | 1
643 | 995 | 货架 | 4层, 48"x24",格栅型层板，环保树脂涂层 | CAMBRO-ELEMENTS | ESU244872V4 | 中国 | 套 | 3
644 | 996 | 洗手星盆柜 | 连1组电子感应龙头 | 旺厨 |  | 深圳 | 套 | 2
645 | 1001 | 双门高身冷藏柜 | 内置式，双门，风冷 | KALO | HUR2HD | 东莞 | 套 | 1
646 | 1002 | 热水器 | 带滴水盘，80升 | INSTANT-MATE | WM-80F | 深圳 | 套 | 1
647 | 1003 | 净水器 | 单头，带粗过滤，用于项目1002 | EVERPURE | MH（2） SINGLE | 美国 | 套 | 1
648 | 1004 | 工作柜 | 掩门连锁 | 旺厨 |  | 深圳 | 套 | 1
649 | 1005 | 净水器 | 单头，带粗过滤，用于项目1006 | EVERPURE | MH（2） SINGLE | 美国 | 套 | 1
650 | 1009 | 不锈钢吧台面 |  | 旺厨 |  | 深圳 | 套 | 1
651 | 1010 | 吧台搅拌机 | 1.9升容量，带静音罩 | HAMILTON BEACH | HBH850 | 美国 | 套 | 1
652 | 1011 | 台下式工作柜 | 掩门柜 | 旺厨 |  | 深圳 | 套 | 1
653 | 1012 | 搅拌工作柜 | 星盆尺寸350*220*150，连1组单冷龙头，1组角落水装置 | 旺厨 |  | 深圳 | 套 | 1
654 | 1013 | 净水器 | 配紫外线灭菌灯及直饮龙头 | AQUA CRYSTAL | ACS1 | 香港 | 套 | 1
655 | 1014 | 调酒台柜 | 带6个1/6GN份盘及一储冰槽，带酒樽 | 旺厨 |  | 深圳 | 套 | 1
656 | 1015 | 台下式工作柜 | 掩门柜 | 旺厨 |  | 深圳 | 套 | 1
657 | 1016 | 地沟连盖板 |  | 厂制品 |  | 深圳 | 套 | 1
658 | 1021 | 热水器 | 带滴水盘，100升，连吊天花支架 | INSTANT-MATE | WM-100 | 深圳 | 套 | 1
659 | 1022 | 净水器 | 单头，带粗过滤，用于项目1021 | EVERPURE | MH（2） SINGLE | 美国 | 套 | 1
660 | 1023 | 吊天花茶叶柜 | 移门柜，带门锁,连6个不锈钢茶叶盒 | 旺厨 |  | 深圳 | 套 | 1
661 | 1024 | 单星盆工作柜 | 星盆尺寸450*450*250mm，1组冷热水龙头，1组摇柄去水，掩门柜 | 旺厨 |  | 深圳 | 套 | 1
662 | 1026 | 咖啡撑连推车(配推车) | 连推车 | BRAVILOR | B20(W) | 荷兰 | 套 | 1
663 | 1027 | 净水器 | 单头，带粗过滤，用于编号 #1026 | EVERPURE | MH（2） SINGLE | 美国 | 套 | 1
664 | 1031 | 洗手星盆柜 | 连1组电子感应龙头 | 旺厨 |  | 深圳 | 套 | 1
665 | 1033 | 净水器 | 配紫外线灭菌灯，用于编号 #1034 | EVERPURE | Insurice Twin PF -7FC-S+PFB-002 （SA30075+SA30043） | 美国 | 套 | 1
666 | 1034 | 雪花机连储冰柜 | 制冰量：600KG/24H | Manitowoc | RFK1300W+A570VC | 浙江 | 套 | 1
667 | 1035 | 制冰机连储冰柜 | 产冰量：465KG/24H;储冰量：250KG | HISAKAGE | AC1050 | 浙江 | 套 | 1
668 | 1036 | 净水器 | 配紫外线灭菌灯，用于编号 #1035 | EVERPURE | Insurice Twin PF -7FC-S+PFB-002 （SA30075+SA30043） | 美国 | 套 | 1
669 | 1037 | 地沟连盖板 |  | 厂制品 |  | 深圳 | 套 | 1
670 | 1041 | 货架 | 4层, 48"x24",格栅型层板，环保树脂涂层 | CAMBRO-ELEMENTS | ESU244872V4 | 中国 | 套 | 1
671 | 1042 | 杯框车 |  | J&C | JC-R001 | 广州 | 套 | 6
672 | 1043 | 洗手星盆柜 | 连1组电子感应龙头 | 旺厨 |  | 深圳 | 套 | 1
673 | 1045 | 高身储物柜 | 移门柜，带门锁 | 旺厨 |  | 深圳 | 套 | 1
674 | 1046 | 热/冷毛巾柜 | 30L，80条毛巾 | KANGDA | KD-45SL | 广东 | 套 | 6
675 | 1047 | 灭蝇灯 | 粘捕式 | HENDERY | WGS40BN | 佛山 | 套 | 1
676 | 1051 | 地沟连盖板 |  | 厂制品 |  | 深圳 | 套 | 1
677 | 1052 | 洗手星盆柜 | 连1组电子感应龙头 | 旺厨 |  | 深圳 | 套 | 1
678 | 1054 | 洗地龙头 | 连10M长水管 | EQUIP | 5HR-232-01-A | 中国 | 套 | 1
679 | 1055 | 洁碟台 | 300mm高挡水板，连下一层格栅板 | 旺厨 |  | 深圳 | 套 | 1
680 | 1056 | 吊天花茜架 |  | 旺厨 |  | 深圳 | 套 | 1
681 | 1057 | 地沟连盖板 |  | 厂制品 |  | 深圳 | 套 | 1
682 | 1061 | 揭盖式洗杯机 | 揭盖式，60筐/小时 | P-LINE | PL-H2 | 上海 | 套 | 1
683 | 1062 | 集气罩 | 连封板，高度至天花 | 旺厨 |  | 深圳 | 套 | 1
684 | 1063 | 花洒龙头 | 台式安装,带墙上托架 | EQUIP | 5PR-2S00-H | 中国 | 套 | 1
685 | 1065 | 吊天花茜架 |  | 旺厨 |  | 深圳 | 套 | 1
686 | 1066 | U形污碟台连三星盆 | 星盆尺寸450*450*300，3组摇柄去水，300mm高挡水板，台面开垃圾槽，“U”形 | 旺厨 |  | 深圳 | 套 | 1
687 | 1067 | 花洒龙头 | 台式安装,带墙上托架 | EQUIP | 5PR-2S00-H | 中国 | 套 | 1
688 | 1071 | 浸泡星盆 | 可移动，连排水阀 | 旺厨 |  | 深圳 | 套 | 1
689 | 1072 | 洗碗机 | 每小时340框,连烘干 | P-LINE | PL-250-ER+DE | 上海 | 套 | 1
690 | 1073 | 排气罩 | 连封板，高度至天花 | 旺厨 |  | 深圳 | 套 | 1
691 | 1074 | 吊天花茜架 |  | 旺厨 |  | 深圳 | 套 | 1
692 | 1075 | 洁碟台 | 300mm高挡水板，连下一层格栅板 | 旺厨 |  | 深圳 | 套 | 1
693 | 1076 | 货架 | 4层, 60"x24", VENTED SHELVING WITH GRIDS | CAMBRO-ELEMENTS | ESU246072V4 | 中国 | 套 | 1
694 | 1078 | 货架 | 4层, 42"x24",格栅型层板，环保树脂涂层 | CAMBRO-ELEMENTS | ESU244272V4 | 中国 | 套 | 1
695 | 1081 | 吊天花茶叶柜 | 移门柜，带门锁,连6个不锈钢茶叶盒 | 旺厨 |  | 深圳 | 套 | 1
696 | 1082 | 单星盆工作柜 | 星盆尺寸450*450*250mm，1组冷热水龙头，1组摇柄去水，掩门柜 | 旺厨 |  | 深圳 | 套 | 1
697 | 1084 | 净水器 | 单头，带粗过滤，用于编号 #1085 | EVERPURE | MH（2） SINGLE | 美国 | 套 | 1
698 | 1085 | 热水器 | 带滴水盘，100升，连吊天花支架 | INSTANT-MATE | WM-100 | 深圳 | 套 | 1
699 | 1086 | 地沟连盖板 |  | 厂制品 |  | 深圳 | 套 | 1
700 | 1087 | 宴会冷藏车 | FOR 16*2/1GN，温度范围+1~+4℃ | Isowind | IMR-1 | 东莞 | 套 | 1
701 | 1091 | 宴会保温车 | FOR 16*2/1GN,温度范围：+60~+82℃ | Isowind | IMH-1 | 东莞 | 套 | 3
702 | FS10.0_L4 STAFF KITCHEN 四层 员工厨房
703 | 1101 | L型污碟台连双星盆 | 星盆尺寸450*450*300，2组摇柄去水，300mm高挡水板，台面开垃圾槽，“L”形 | 旺厨 |  | 深圳 | 套 | 1
704 | 1102 | 吊天花茜架 |  | 旺厨 |  | 深圳 | 套 | 1
705 | 1104 | 花洒龙头 | 台式安装,带墙上托架 | EQUIP | 5PR-2S00-H | 中国 | 套 | 1
706 | 1105 | 集气罩 | 连封板，高度至天花 | 旺厨 |  | 深圳 | 套 | 1
707 | 1106 | 洗碗机 | 输送式, 155 筐/小时 | P-LINE | PL-200E | 上海 | 套 | 1
708 | 1107 | 地沟连盖板 |  | 厂制品 |  | 深圳 | 套 | 1
709 | 1111 | 吊天花茜架 |  | 旺厨 |  | 深圳 | 套 | 1
710 | 1112 | 洁碟台 | 300mm高挡水板，连下一层格栅板 | 旺厨 |  | 深圳 | 套 | 1
711 | 1113 | 灭蝇灯 | 粘捕式 | HENDERY | WGS40BN | 佛山 | 套 | 1
712 | 1114 | 地沟连盖板 |  | 厂制品 |  | 深圳 | 套 | 1
713 | 1115 | 洗手星盆柜 | 连1组电子感应龙头 | 旺厨 |  | 深圳 | 套 | 1
714 | 1117 | 洗地龙头 | 连10M长水管 | EQUIP | 5HR-232-01-A | 中国 | 套 | 1
715 | 1121 | 货架 | 4层, 42"x24",格栅型层板，环保树脂涂层 | CAMBRO-ELEMENTS | ESU244272V4 | 中国 | 套 | 1
716 | 1122 | 货架 | 4层, 48"x24",格栅型层板，环保树脂涂层 | CAMBRO-ELEMENTS | ESU244872V4 | 中国 | 套 | 2
717 | 1123 | 高身储物柜 | 掩门柜，带门锁 | 旺厨 |  | 深圳 | 套 | 2
718 | 1124 | 活动餐具车 |  | J&C | JC-TRT | 广州 | 套 | 1
719 | 1125 | 净水器 | 单头，带粗过滤，用于项目1126 | EVERPURE | BH（2） SINGLE | 美国 | 套 | 1
720 | 1127 | 净水器 | 单头，带粗过滤，用于项目1131 | EVERPURE | BH（2） SINGLE | 美国 | 套 | 1
721 | 1128 | 托盘架 |  | 旺厨 |  | 深圳 | 套 | 1
| 1129 | 工作柜 | 移门 | 旺厨 |  | 深圳 | 套 | 1
722 | 1131 | 热水器 | 带滴水盘，80升 | INSTANT-MATE | WM-80F | 深圳 | 套 | 1
723 | 1133 | 洗手星盆柜 | 连1组电子感应龙头 | 旺厨 |  | 深圳 | 套 | 2
724 | 1135 | 工作柜 | 移门 | 旺厨 |  | 深圳 | 套 | 1
725 | 1136 | 工作柜 | 移门 | 旺厨 |  | 深圳 | 套 | 2
726 | 1137 | 冷盘柜 | 管冷式 | 旺厨 |  | 深圳 | 套 | 1
727 | 1138 | 单星盆工作柜 | 星盆尺寸500*300*250mm，1组冷热水龙头，1组摇柄去水，移门柜 | 旺厨 |  | 深圳 | 套 | 1
728 | 1139 | 净水器 | 配紫外线灭菌灯及直饮龙头 | AQUA CRYSTAL | ACS1 | 香港 | 套 | 1
729 | 1140 | 紫外线消毒灯 |  | PHILIPS | TUV 36W | 中国 | 套 | 2
730 | 1141 | 防污罩 | 玻璃 | 旺厨 |  | 深圳 | 套 | 1
731 | 1142 | 热汤池柜 | 六格热汤池,配1/1GN盘 | 旺厨 |  | 深圳 | 套 | 1
732 | 1143 | 托盘架 |  | 旺厨 |  | 深圳 | 套 | 1
733 | 1144 | 暖饭汤桶 |  | 旺厨 |  | 深圳 | 套 | 2
734 | 1145 | 工作柜 |  | 旺厨 |  | 深圳 | 套 | 1
735 | 1146 | 工作柜 | 掩门柜 | 旺厨 |  | 深圳 | 套 | 1
736 | 1151 | 地沟连盖板 |  | 厂制品 |  | 深圳 | 套 | 1
737 | 1152 | 灭蝇灯 | 粘捕式 | HENDERY | WGS40BN | 佛山 | 套 | 1
738 | 1153 | 洗手星盆柜 | 连1组电子感应龙头 | 旺厨 |  | 深圳 | 套 | 1
739 | 1155 | 灭火控制系统(需要3C认证) | 用于项目#1183 | J.A捷安 | CMJS22-2-JA | 浙江 | 套 | 1
740 | 1156 | 传菜窗连窗台板 | 玻璃移门，连锁 | 旺厨 |  | 深圳 | 套 | 1
741 | 1157 | 工作柜 |  | 旺厨 |  | 深圳 | 套 | 1
742 | 1161 | 平台冷藏柜 | 双门 | KALO | HCR1G2D | 东莞 | 套 | 1
743 | 1162 | 吊天花层板 | 双层 | 旺厨 |  | 深圳 | 套 | 1
744 | 1163 | 单星盆工作台 | 星盆尺寸500*500*300mm, 1组冷热水龙头, 1组摇柄去水，连二下层板 | 旺厨 |  | 深圳 | 套 | 1
745 | 1165 | 地沟连盖板 |  | 厂制品 |  | 深圳 | 套 | 1
746 | 1166 | 四门高身冷藏柜（配锁及内网） | 内置式，四门，风冷 | KALO | HUR4HD | 东莞 | 套 | 1
747 | 1167 | 万能蒸烤箱 | 10*1/1GN | CONVOTHERM | C4ED 10.10 ES | 西班牙 | 套 | 1
748 | 1171 | 设备工作台 | 带1/1GN盘插槽 | 旺厨 |  | 深圳 | 套 | 1
749 | 1172 | 单缸炸炉 | 电加热，18升 | MARKPHILI | M-LBF4H-E | 深圳 | 套 | 1
750 | 1173 | 炉边工作柜 | 开口柜 | 旺厨 |  | 深圳 | 套 | 1
751 | 1174 | 广式双炒双尾炉 | 燃气，连尾罉 | ELITE-FLAME | CS-CRE-2-G(E) | 深圳 | 套 | 1
752 | 1175 | 单头大炒锅 | 燃气 | ELITE-FLAME | CS-CRE-1-B(E) | 深圳 | 套 | 1
753 | 1176 | 炉边工作台 |  | 旺厨 |  | 深圳 | 套 | 1
754 | 1177 | 三门蒸柜 | 燃气，环保型，无鼓风机 | ELITE-FLAME | CS-SCE-3（E) | 深圳 | 套 | 1
755 | 1181 | 矮汤炉龙头 |  | T&S | B-0592 | 美国 | 套 | 1
756 | 1182 | 双头矮汤炉 | 燃气 | ELITE-FLAME | CS-SS-2-8S（S） | 深圳 | 套 | 1
757 | 1183 | 烟罩 | 油网板，新风，紫外线除油 | UVTECH | LRHS-C UNIBOS-80-4 UNIBOS-300-3 | 深圳 | 套 | 1
758 | 1184 | 封墙板 |  | 旺厨 |  | 深圳 | 套 | 1
759 | 1185 | 地沟连盖板 |  | 厂制品 |  | 深圳 | 套 | 1
760 | 1186 | 工作台 | 连下二层板 | 旺厨 |  | 深圳 | 套 | 1
761 | 1187 | 工作柜 | 双通，移门，可锁 | 旺厨 |  | 深圳 | 套 | 2
762 | 1191 | 灭蝇灯 | 粘捕式 | HENDERY | WGS40BN | 佛山 | 套 | 1
763 | 1192 | 地沟连盖板 |  | 厂制品 |  | 深圳 | 套 | 1
764 | 1193 | 高身储物柜 | 移门柜，带门锁 | 旺厨 |  | 深圳 | 套 | 2
765 | 1194 | 地沟连盖板 |  | 厂制品 |  | 深圳 | 套 | 1
766 | 1195 | 货架 | 4层, 48"x24",格栅型层板，环保树脂涂层 | CAMBRO-ELEMENTS | ESU244872V4 | 中国 | 套 | 1
767 | 1196 | 货架 | 4层, 48"x24",格栅型层板，环保树脂涂层 | CAMBRO-ELEMENTS | ESU244872V4 | 中国 | 套 | 1
768 | 1197 | 吊天花锅架 | φ25*5不锈钢管 | 旺厨 |  | 深圳 | 套 | 1
769 | 1201 | 洗锅星盆台 | 星盆尺寸600*650*300，3星盆，2组墙出冷热水龙头，2组摇柄去水，300mm高挡水板 | 旺厨 |  | 深圳 | 套 | 1
770 | 1202 | 地沟连盖板 |  | 厂制品 |  | 深圳 | 套 | 1
771 | 1203 | 花洒龙头 | 挂墙安装 | EQUIP | 5PR-8W12-H | 合资 | 套 | 1
772 | 1204 | 吊天花锅架 | φ25*5不锈钢管 | 旺厨 |  | 深圳 | 套 | 1
773 | 1205 | 工作台 | 连下二层板 | 旺厨 |  | 深圳 | 套 | 1
774 | 1207 | 吊天花层板 | 双层 | 旺厨 |  | 深圳 | 套 | 1
775 | 1211 | 洗地龙头 | 连10M长水管 | EQUIP | 5HR-232-01-A | 中国 | 套 | 1
776 | 1212 | 洗手星盆柜 | 连1组电子感应龙头 | 旺厨 |  | 深圳 | 套 | 1
777 | 1214 | 双星盆工作台 | 星盆尺寸500*500*300mm, 1组冷热水龙头, 1组摇柄去水 | 旺厨 |  | 深圳 | 套 | 1
778 | 1215 | 吊天花层板 | 双层 | 旺厨 |  | 深圳 | 套 | 1
779 | 1216 | 地沟连盖板 |  | 厂制品 |  | 深圳 | 套 | 1
780 | 1217 | 刀具消毒柜(磁力刀架) | 紫外线消毒，挂墙安装 | LEEGO | KC-500 | 深圳 | 套 | 1
781 | 1222 | 地沟连盖板 |  | 厂制品 |  | 深圳 | 套 | 1
782 | 1223 | 步入式冷藏库（水冷） | -2℃ 至 2℃,由#1224及#1225提供制冷 | OASIS |  | 深圳 | 套 | 1
783 | 1224 | 冷凝蒸发器 | 安装於步入式冷藏库 #1223 内，水冷 | COLDMACH(库迈) | CM 4501 14 9D | 深圳 | 套 | 1
784 | 1225 | 制冷压缩机组 | 安装於步入式冷藏库 #1223 内，水冷 | COLDMACH(库迈) | CM-WL030QYT | 深圳 | 套 | 1
785 | 1226 | 货架 | 4层, 48"x24",格栅型层板，环保树脂涂层 | CAMBRO-ELEMENTS | ESU244872V4 | 中国 | 套 | 1
| 1226-1 | 货架 | 4层, 48"x24",格栅型层板，环保树脂涂层 | CAMBRO-ELEMENTS | ESU184872V4 | 中国 | 套 | 1
786 | 1227 | 货架 | 4层, 60"x24", VENTED SHELVING WITH GRIDS | CAMBRO-ELEMENTS | ESU246072V4 | 中国 | 套 | 1
787 | 1231 | 步入式冷冻库（水冷） | -18℃ 至 -22℃,由#1232及#1233提供制冷 | OASIS |  | 深圳 | 套 | 1
788 | 1232 | 冷凝蒸发器 | 安装於步入式冷藏库 #1231 内，水冷 | COLDMACH(库迈) | CM 2502 17 4D | 深圳 | 套 | 1
789 | 1233 | 制冷压缩机组 | 安装於步入式冷藏库 #1231 内，水冷 | COLDMACH(库迈) | CM-WM020QYT | 深圳 | 套 | 1
| 1227-1 | 货架 | 4层, 60"x24", VENTED SHELVING WITH GRIDS | CAMBRO-ELEMENTS | ESU186072V4 | 中国 | 套 | 1
790 | 1234 | 货架 | 4层, 42"x24",格栅型层板，环保树脂涂层 | CAMBRO-ELEMENTS | ESU244272V4 | 中国 | 套 | 1
791 | 1235 | 货架 | 4层, 60"x24", VENTED SHELVING WITH GRIDS | CAMBRO-ELEMENTS | ESU246072V4 | 中国 | 套 | 1
792 | 1236 | 货架 | 4层, 48"x24",格栅型层板，环保树脂涂层 | CAMBRO-ELEMENTS | ESU244872V4 | 中国 | 套 | 2
793 | 1237 | 双门高身冷藏柜 | 内置式，双门，风冷 | KALO | HUR2HD | 东莞 | 套 | 1
794 | 1241 | L型单星盆工作台 | 星盆尺寸500*500*300mm, 1组冷热水龙头, 1组摇柄去水，L型 | 旺厨 |  | 深圳 | 套 | 1
795 | 1242 | L型吊天花层板 | 双层，L型 | 旺厨 |  | 深圳 | 套 | 1
796 | 1243 | 台秤（不锈钢防锈外壳及防水功能） | 台上型，最大称重15KG，精度1G | CANY | ACS-C-15 | 中国 | 套 | 1
797 | 1245 | 打蛋机 | 5夸脱，搅拌头可摇摆 | KITCHEN AID | K5SS | 美国 | 套 | 1
798 | 1246 | 糖粉车 | 102公升 | J&C | LB-J79 | 广州 | 套 | 2
799 | 1247 | 工作台 | 无下层板 | 旺厨 |  | 深圳 | 套 | 1
800 | 1251 | 大理石台面 | 40mm厚白色大理石台面,麿石 | 旺厨 |  | 深圳 | 套 | 1
801 | 1252 | 吊天花层架连插盆架 | 挂墙花安装，连1/3GN 盆插架 | 旺厨 |  | 深圳 | 套 | 1
802 | 1253 | 搅拌机 | 40升 | SINMAG | SM-401 | 江苏 | 套 | 1
803 | 1254 | 压面机 | 落地式 | HENGLIAN | MT320 | 广州 | 套 | 1
804 | FS11.0_L5 BAKERY & DIMSUN PREP. 五层面包房及点心间
805 | 1261 | 灭蝇灯 | 粘捕式 | HENDERY | WGS40BN | 佛山 | 套 | 1
806 | 1262 | 洗手星盆柜 | 连1组电子感应龙头 | 旺厨 |  | 深圳 | 套 | 2
807 | 1264 | 四门高身冷冻柜（配锁及内网） | 内置式，四门，风冷 | KALO | LUR4HD | 东莞 | 套 | 1
808 | 1265 | 四门高身冷藏柜（配锁及内网） | 内置式，四门，风冷 | KALO | HUR4HD | 东莞 | 套 | 1
809 | 1266 | 巧克力柜 | 掩门连锁 | 旺厨 |  | 深圳 | 套 | 1
810 | 1267 | 双星盆工作柜 | 星盆尺寸450*450*300mm, 1组冷热水龙头, 1组摇柄去水，掩门柜 | 旺厨 |  | 深圳 | 套 | 1
811 | 1271 | 大理石台面 | 40mm厚白色大理石台面,麿石 | 旺厨 |  | 深圳 | 套 | 1
812 | 1272 | 吊天花层板 | 双层 | 旺厨 |  | 深圳 | 套 | 1
813 | 1273 | 净水器 | 配紫外线灭菌灯及直饮龙头 | AQUA CRYSTAL | ACS1 | 香港 | 套 | 1
814 | 1275 | 台秤（不锈钢防锈外壳及防水功能） | 台上型，最大称重15KG，精度1G | CANY | ACS-C-15 | 中国 | 套 | 1
815 | 1276 | 打蛋机 | 5夸脱，搅拌头可摇摆 | KITCHEN AID | K5SS | 美国 | 套 | 1
816 | 1277 | 刀具消毒柜(磁力刀架) | 紫外线消毒，挂墙安装 | LEEGO | KC-500 | 深圳 | 套 | 1
817 | 1281 | 巧克力热熔机 |  | KOLB | K61-1011D | 广东 | 套 | 1
818 | 1282 | 平台冷藏柜 | 双门 | KALO | HCR2G2D | 东莞 | 套 | 1
819 | 1283 | 平台冷藏柜 | 双门 | KALO | HCR2G2D | 东莞 | 套 | 1
820 | 1285 | 工作柜 | 移门连锁 | 旺厨 |  | 深圳 | 套 | 1
821 | 1286 | 传菜窗连窗台板 | 玻璃移门，连锁 | 旺厨 |  | 深圳 | 套 | 2
822 | 1287 | 洗地龙头 | 连10M长水管 | EQUIP | 5HR-232-01-A | 中国 | 套 | 1
823 | 1288 | 高身储物柜 | 掩门柜，带门锁 | 旺厨 |  | 深圳 | 套 | 1
824 | 1291 | 灭火控制系统(需要3C认证) | 用于项目#1307 | J.A捷安 | CMJS22-2-JA | 浙江 | 套 | 1
825 | 1292 | 平台冷藏柜 | 双门 | KALO | HCR2G2D | 东莞 | 套 | 1
826 | 1293 | 平台冷藏柜 | 双门 | KALO | HCR2G2D | 东莞 | 套 | 1
827 | 1294 | 工作柜 | 连4个2/1GN插盘架 | 旺厨 |  | 深圳 | 套 | 1
828 | 1295 | 大理石台面 | 40mm厚白色大理石台面,麿石 | 旺厨 |  | 深圳 | 套 | 1
829 | 1296 | 吊天花柜连插盆架 | 吊天花安装，连1/3GN 盆插架，移门柜，带门锁 | 旺厨 |  | 深圳 | 套 | 1
830 | 1297 | 洗手星盆柜 | 连1组电子感应龙头 | 旺厨 |  | 深圳 | 套 | 1
831 | 1302 | 打蛋机 | 5夸脱，搅拌头可摇摆 | KITCHEN AID | K5SS | 美国 | 套 | 1
832 | 1303 | 单星盆工作台 | 星盆尺寸500*500*300mm, 1组冷热水龙头, 1组摇柄去水，连二下层板 | 旺厨 |  | 深圳 | 套 | 1
833 | 1304 | 吊天花柜 | 移门柜，带门锁 | 旺厨 |  | 深圳 | 套 | 1
834 | 1305 | 气动搅拌机 |  | PACOJET | PACOJET 2 | 美国 | 套 | 1
835 | 1306 | 台秤（不锈钢防锈外壳及防水功能） | 台上型，最大称重15KG，精度1G | CANY | ACS-C-15 | 中国 | 套 | 1
836 | 1307 | 烟罩 | 油网板，新风，紫外线除油 | UVTECH | LRHS-C UNIBOS-40-8 | 深圳 | 套 | 1
837 | 1310 | 工作台 | 连下二层板 | 旺厨 |  | 深圳 | 套 | 1
838 | 1311 | 汤锅 | 电加热，23升 | CLEVELAND | TKET-6-T | 美国 | 套 | 1
839 | 1312 | 四头煲仔炉 | 燃气 | MARKPHILI | M-LPF8H-G | 深圳 | 套 | 1
840 | 1313 | 旋转烤箱(带抽气罩) | 旋转位于设备底部，连排气罩,可放一台饼盆车（400*600） | KOLB | K050604T1H | 广东 | 套 | 1
841 | 1314 | 四层面包烤箱(带抽气罩) | 共四层，每层可容纳4个400*600的烤盆，每层配蒸汽发生器,带抽气罩，连下架 | KOLB | K01-1208D4F H | 广东 | 套 | 1
842 | 1315 | 推入式冷藏醒发箱 | 推入式 适用放一台饼盆车（400*600） | SINMAG | DC1R | 江苏 | 套 | 1
843 | 1316 | 酥皮机 |  | SINMAG | SM520 | 江苏 | 套 | 1
844 | 1317 | 吊天花工具架 | 2500长 | 旺厨 |  | 深圳 | 套 | 1
845 | 1321 | 和面机 | 80千克 | SINMAG | SM80T | 江苏 | 套 | 1
846 | 1322 | 冷水机连水量计 | •产量：120L/H •温度调节范围：2℃～20℃ ，壁挂式固定方式 | SINMAG | SMC-180L+WM-175 | 江苏 | 套 | 1
847 | 1323 | 搅拌机 | 40升 | SINMAG | SM-401 | 江苏 | 套 | 1
848 | 1324 | 压面机 | 落地式 | HENGLIAN | MT320 | 广州 | 套 | 1
849 | 1325 | 台秤（不锈钢防锈外壳及防水功能） | 台上型，最大称重15KG，精度1G | CANY | ACS-C-15 | 中国 | 套 | 1
850 | 1326 | 吊天花层板 | 双层 | 旺厨 |  | 深圳 | 套 | 1
851 | 1327 | 单星盆工作台 | 星盆尺寸500*500*300mm, 1组冷热水龙头, 1组摇柄去水,连二下层板 | 旺厨 |  | 深圳 | 套 | 1
852 | 1331 | 双门高身冷藏柜 | 内置式，双门，风冷 | KALO | HUR2HD | 东莞 | 套 | 1
853 | 1332 | 灭蝇灯 | 粘捕式 | HENDERY | WGS40BN | 佛山 | 套 | 1
854 | 1334 | 步入式冷藏库（水冷） | -2℃ 至 2℃,由#1335及#1336提供制冷 | OASIS |  | 深圳 | 套 | 1
855 | 1335 | 冷凝蒸发器 | 安装於步入式冷藏库 #1334 内，水冷 | COLDMACH(库迈) | CM 4501 20 6D | 深圳 | 套 | 1
856 | 1336 | 制冷压缩机组 | 安装於步入式冷藏库 #1334 内，水冷 | COLDMACH(库迈) | CM-WM020QYT | 深圳 | 套 | 1
857 | 1337 | 饼盆车 | 共18层，每层可容纳1个400X600的插盘 | 旺厨 |  | 深圳 | 套 | 2
858 | 1341 | 货架 | 4层, 60"x24", VENTED SHELVING WITH GRIDS | CAMBRO-ELEMENTS | ESU246072V4 | 中国 | 套 | 5
859 | 1342 | 货架 | 4层, 48"x24",格栅型层板，环保树脂涂层 | CAMBRO-ELEMENTS | ESU244872V4 | 中国 | 套 | 1
860 | 1343 | 天花吊柜 | 移门柜，带门锁 | 旺厨 |  | 深圳 | 套 | 1
861 | 1344 | 单星盆工作台 | 星盆尺寸500*500*300mm, 1组冷热水龙头, 1组摇柄去水，连二下层板 | 旺厨 |  | 深圳 | 套 | 1
862 | 1345 | 平台冷藏柜 | 三门 | KALO | HCR1G3D | 东莞 | 套 | 1
863 | 1346 | 天花吊柜 | 移门柜，带门锁 | 旺厨 |  | 深圳 | 套 | 1
864 | 1347 | 台秤（不锈钢防锈外壳及防水功能） | 台上型，最大称重15KG，精度1G | CANY | ACS-C-15 | 中国 | 套 | 1
865 | 1351 | 打蛋机 | 5夸脱，搅拌头可摇摆 | KITCHEN AID | K5SS | 美国 | 套 | 1
866 | 1352 | 洗手星盆柜 | 连1组电子感应龙头 | 旺厨 |  | 深圳 | 套 | 1
867 | 1354 | 货架 | 4层, 42"x24",格栅型层板，环保树脂涂层 | CAMBRO-ELEMENTS | ESU244272V4 | 中国 | 套 | 2
868 | 1355 | 货架 | 4层, 60"x24", VENTED SHELVING WITH GRIDS | CAMBRO-ELEMENTS | ESU246072V4 | 中国 | 套 | 3
869 | 1356 | 四门高身冷冻柜（配锁及内网） | 内置式，四门，风冷 | KALO | LUR4HD | 东莞 | 套 | 1
870 | 1357 | 四门高身冷藏柜（配锁及内网） | 内置式，四门，风冷 | KALO | HUR4HD | 东莞 | 套 | 1
871 | 1361 | 糖粉车 | 102公升 | J&C | LB-J79 | 广州 | 套 | 4
872 | 1362 | 吊天花层架连插盆架 | 吊天花安装，连1/3GN 盆插架 | 旺厨 |  | 深圳 | 套 | 1
873 | 1363 | 大理石台面 | 40mm厚白色大理石台面,麿石 | 旺厨 |  | 深圳 | 套 | 1
874 | 1364 | 工作台 | 无下层板 | 旺厨 |  | 深圳 | 套 | 1
875 | 1365 | 货架 | 4层, 60"x24", VENTED SHELVING WITH GRIDS | CAMBRO-ELEMENTS | ESU246072V4 | 中国 | 套 | 2
876 | 1366 | 货架 | 4层, 48"x24",格栅型层板，环保树脂涂层 | CAMBRO-ELEMENTS | ESU244872V4 | 中国 | 套 | 1
877 | 1367 | 地沟连盖板 |  | 厂制品 |  | 深圳 | 套 | 1
878 | 1371 | 洗地龙头 | 连10M长水管 | EQUIP | 5HR-232-01-A | 中国 | 套 | 1
879 | 1372 | 洗手星盆柜 | 连1组电子感应龙头 | 旺厨 |  | 深圳 | 套 | 1
880 | 1375 | 吊天花锅架 | φ25*5不锈钢管 | 旺厨 |  | 深圳 | 套 | 1
881 | 1376 | 花洒龙头 | 挂墙安装 | EQUIP | 5PR-8W12-H | 合资 | 套 | 1
882 | 1377 | 地沟连盖板 |  | 厂制品 |  | 深圳 | 套 | 1
883 | 1381 | 吊天花锅架 | φ25*5不锈钢管 | 旺厨 |  | 深圳 | 套 | 1
884 | 1382 | 洗锅星盆台 | 星盆尺寸600*650*300，3星盆，2组墙出冷热水龙头，2组摇柄去水，300mm高挡水板 | 旺厨 |  | 深圳 | 套 | 1
885 | 1383 | 货架 | 4层, 60"x24", VENTED SHELVING WITH GRIDS | CAMBRO-ELEMENTS | ESU246072V4 | 中国 | 套 | 1
886 | 1384 | 糖粉车 | 102公升 | J&C | LB-J79 | 广州 | 套 | 4
887 | 1385 | 大理石台面 | 40mm厚白色大理石台面,麿石 | 旺厨 |  | 深圳 | 套 | 1
888 | 1386 | 工作台 | 无下层板 | 旺厨 |  | 深圳 | 套 | 1
889 | 1387 | 吊天花层架连插盆架 | 吊天花安装，连1/3GN 盆插架 | 旺厨 |  | 深圳 | 套 | 1
890 | 1391 | 面团分割机 | 半自动 | SINMAG | SM330 | 江苏 | 套 | 1
891 | 1393 | 步入式冷藏库（水冷） | -2℃ 至 2℃,由#1394及#1395提供制冷 | OASIS |  | 深圳 | 套 | 1
892 | 1394 | 冷凝蒸发器 | 安装於步入式冷藏库 #1393 内，水冷 | COLDMACH(库迈) | CM 2502 17 4D | 深圳 | 套 | 1
893 | 1395 | 制冷压缩机组 | 安装於步入式冷藏库 #1393 内，水冷 | COLDMACH(库迈) | CM-WM020QYT | 深圳 | 套 | 1
894 | 1396 | 饼盆车 | 共18层，每层可容纳1个400X600的插盘 | 旺厨 |  | 深圳 | 套 | 1
895 | 1397 | 货架 | 4层, 48"x24",格栅型层板，环保树脂涂层 | CAMBRO-ELEMENTS | ESU244872V4 | 中国 | 套 | 5
896 | 1401 | 货架 | 4层, 60"x24", VENTED SHELVING WITH GRIDS | CAMBRO-ELEMENTS | ESU246072V4 | 中国 | 套 | 1
897 | 1403 | 步入式冷冻库（水冷） | -18℃ 至 -22℃,由#1404及#1405提供制冷 | OASIS |  | 深圳 | 套 | 1
898 | 1404 | 冷凝蒸发器 | 安装於步入式冷藏库 #1403 内，水冷 | COLDMACH(库迈) | CM 3003 16 9D | 深圳 | 套 | 1
899 | 1405 | 制冷压缩机组 | 安装於步入式冷藏库 #1403 内，水冷 | COLDMACH(库迈) | CM-WL040QYT | 深圳 | 套 | 1
900 | 1406 | 货架 | 4层, 60"x24", VENTED SHELVING WITH GRIDS | CAMBRO-ELEMENTS | ESU246072V4 | 中国 | 套 | 1
901 | 1407 | 货架 | 4层, 48"x24",格栅型层板，环保树脂涂层 | CAMBRO-ELEMENTS | ESU244872V4 | 中国 | 套 | 2
902 | 1411 | 饼盆车 | 共18层，每层可容纳1个400X600的插盘 | 旺厨 |  | 深圳 | 套 | 2
903 | 1412 | 速冻柜 |  | WILLIAMS | WBCF40 | 东莞 | 套 | 1
904 | 1413 | 搅拌机 | 40升 | SINMAG | SM-401 | 江苏 | 套 | 1
905 | 1415 | 步入式冷藏库（水冷） | -2℃ 至 2℃，,由#1416及#1417提供制冷 | OASIS |  | 深圳 | 套 | 1
906 | 1416 | 冷凝蒸发器 | 安装於步入式冷藏库 #1415 内，水冷 | COLDMACH(库迈) | CM 4501 20 6D | 深圳 | 套 | 1
907 | 1417 | 制冷压缩机组 | 安装於步入式冷藏库 #1415 内，水冷 | COLDMACH(库迈) | CM-WM030QYT | 深圳 | 套 | 1
908 | 1421 | 货架 | 4层, 48"x24",格栅型层板，环保树脂涂层 | CAMBRO-ELEMENTS | ESU244872V4 | 中国 | 套 | 4
909 | 1422 | 货架 | 4层, 60"x24", VENTED SHELVING WITH GRIDS | CAMBRO-ELEMENTS | ESU246072V4 | 中国 | 套 | 1
910 | 1423 | 饼盆车 | 共18层，每层可容纳1个400X600的插盘 | 旺厨 |  | 深圳 | 套 | 3
911 | 1424 | 灭蝇灯 | 粘捕式 | HENDERY | WGS40BN | 佛山 | 套 | 2
912 | 1425 | 四门高身冷藏柜（配锁及内网） | 内置式，四门，风冷 | KALO | HUR4HD | 东莞 | 套 | 1
913 | 1426 | 单星盆工作柜 | 星盆尺寸450*450*300mm, 1组冷热水龙头, 1组摇柄去水，带3组抽屉 | 旺厨 |  | 深圳 | 套 | 1
914 | 1427 | 热水器 | 带滴水盘，100升，连吊天花支架 | INSTANT-MATE | WM-100 | 深圳 | 套 | 1
915 | 1431 | 净水器 | 单头，带粗过滤，用于项目1427 | EVERPURE | MH（2） SINGLE | 美国 | 套 | 1
916 | 1433 | 吊天花茶叶柜 | 移门柜，带门锁,连6个不锈钢茶叶盒 | 旺厨 |  | 深圳 | 套 | 1
917 | 1434 | 吊天花柜 | 移门柜，带门锁 | 旺厨 |  | 深圳 | 套 | 1
918 | 1435 | 热/冷毛巾柜 | 30L，80条毛巾 | KANGDA | KD-45SL | 广东 | 套 | 2
919 | 1436 | 高身储物柜 | 移门柜，带门锁 | 旺厨 |  | 深圳 | 套 | 2
920 | 1437 | 洗手星盆柜 | 连1组电子感应龙头 | 旺厨 |  | 深圳 | 套 | 1
921 | 1442 | 制冰机连储冰柜 | 产冰量：200KG/24H;储冰量：160KG | HISAKAGE | AC400 | 浙江 | 套 | 1
922 | 1443 | 净水器 | 配紫外线灭菌灯，用于编号 #1442 | EVERPURE | Insurice Twin PF -7FC-S+PFB-002 （SA30075+SA30043） | 美国 | 套 | 1
| 1444 | 紫外线消毒灯 |  | PHILIPS | TUV 36W | 中国 | 套 | 2
923 | FS12.0_L6 CHINESE KITCHEN 六层中餐厅厨房
924 | 1451 | 灭蝇灯 | 粘捕式 | HENDERY | WGS40BN | 佛山 | 套 | 1
925 | 1452 | 地沟连盖板 |  | 厂制品 |  | 深圳 | 套 | 1
926 | 1453 | 洗地龙头 | 连10M长水管 | EQUIP | 5HR-232-01-A | 中国 | 套 | 1
927 | 1454 | 洗手星盆柜 | 连1组电子感应龙头 | 旺厨 |  | 深圳 | 套 | 1
928 | 1456 | 吊天花层板 | 双层 | 旺厨 |  | 深圳 | 套 | 1
929 | 1457 | 双星盆工作台 | 星盆尺寸500*500*300mm, 1组冷热水龙头, 1组摇柄去水 | 旺厨 |  | 深圳 | 套 | 1
930 | 1461 | 地沟连盖板 |  | 厂制品 |  | 深圳 | 套 | 1
931 | 1463 | 刀具消毒柜(磁力刀架) | 紫外线消毒，挂墙安装 | LEEGO | KC-500 | 深圳 | 套 | 2
932 | 1465 | 步入式冷藏库（水冷） | -2℃ 至 2℃,由#1466及#1467提供制冷 | OASIS |  | 深圳 | 套 | 1
933 | 1466 | 冷凝蒸发器 | 安装於步入式冷藏库 #1465 内，水冷 | COLDMACH(库迈) | CM 2502 17 4D | 深圳 | 套 | 1
934 | 1467 | 制冷压缩机组 | 安装於步入式冷藏库 #1465 内，水冷 | COLDMACH(库迈) | CM-WM020QYT | 深圳 | 套 | 1
935 | 1471 | 货架 | 4层, 48"x24",格栅型层板，环保树脂涂层 | CAMBRO-ELEMENTS | ESU244872V4 | 中国 | 套 | 3
936 | 1472 | 步入式冷冻库（水冷） | -18℃ 至 -22℃,由#1473及#1474提供制冷 | OASIS |  | 深圳 | 套 | 1
937 | 1473 | 冷凝蒸发器 | 安装於步入式冷藏库 #1472 内，水冷 | COLDMACH(库迈) | CM 4501 14 9D | 深圳 | 套 | 1
938 | 1474 | 制冷压缩机组 | 安装於步入式冷藏库 #1472 内，水冷 | COLDMACH(库迈) | CM-WL030QYT | 深圳 | 套 | 1
939 | 1475 | 货架 | 4层, 48"x24",格栅型层板，环保树脂涂层 | CAMBRO-ELEMENTS | ESU244872V4 | 中国 | 套 | 2
940 | 1476 | 货架 | 4层, 60"x24", VENTED SHELVING WITH GRIDS | CAMBRO-ELEMENTS | ESU246072V4 | 中国 | 套 | 1
941 | 1477 | 洗手星盆柜 | 连1组电子感应龙头 | 旺厨 |  | 深圳 | 套 | 1
942 | 1482 | 洗锅星盆台 | 星盆尺寸600*650*300，3星盆，2组墙出冷热水龙头，2组摇柄去水，300mm高挡水板 | 旺厨 |  | 深圳 | 套 | 1
943 | 1484 | 地沟连盖板 |  | 厂制品 |  | 深圳 | 套 | 1
944 | 1485 | 吊天花锅架 | φ25*5不锈钢管 | 旺厨 |  | 深圳 | 套 | 1
945 | 1486 | 花洒龙头 | 挂墙安装 | EQUIP | 5PR-8W12-H | 合资 | 套 | 1
946 | 1487 | 吊天花锅架 | φ25*5不锈钢管 | 旺厨 |  | 深圳 | 套 | 1
947 | 1492 | 吊天花茜架 |  | 旺厨 |  | 深圳 | 套 | 1
948 | 1493 | L型污碟台连双星盆 | 星盆尺寸450*450*300，2组摇柄去水，300mm高挡水板，台面开垃圾槽，“L”形 | 旺厨 |  | 深圳 | 套 | 1
949 | 1494 | 花洒龙头 | 台式安装,带墙上托架 | EQUIP | 5PR-2S00-H | 中国 | 套 | 1
950 | 1495 | 洗碗机 | 连烘干 | P-LINE | PL-250E+DE | 上海 | 套 | 1
951 | 1496 | 集气罩 | 连封板，高度至天花 | 旺厨 |  | 深圳 | 套 | 1
952 | 1497 | 吊天花茜架 |  | 旺厨 |  | 深圳 | 套 | 1
953 | 1501 | 洁碟台 | 300mm高挡水板，连下一层格栅板 | 旺厨 |  | 深圳 | 套 | 1
954 | 1502 | 货架 | 4层, 60"x24", VENTED SHELVING WITH GRIDS | CAMBRO-ELEMENTS | ESU246072V4 | 中国 | 套 | 2
955 | 1503 | 货架 | 4层, 48"x24",格栅型层板，环保树脂涂层 | CAMBRO-ELEMENTS | ESU244872V4 | 中国 | 套 | 1
956 | 1504 | 高身储物柜 | 掩门柜 | 旺厨 |  | 深圳 | 套 | 1
957 | 1505 | 高身储物柜 | 移门柜，带门锁 | 旺厨 |  | 深圳 | 套 | 1
958 | 1506 | 烟罩 | 油网板，新风，紫外线除油 | UVTECH | LRHS-C UNIBOS-180-7 | 深圳 | 套 | 1
| 1506A | 封墙板 |  | 旺厨 |  | 深圳 | 套 | 1
959 | 1507 | 6头煲仔炉连下燃气焗炉 | 燃气 | MARKPHILI | M-LPF12H-O-G | 深圳 | 套 | 1
960 | 1508 | 炉边工作台 | 连下一层板 | 旺厨 |  | 深圳 | 套 | 1
961 | 1509 | 炉边工作台 | 连下一层板 | 旺厨 |  | 深圳 | 套 | 1
962 | 1511 | 地沟连盖板 |  | 厂制品 |  | 深圳 | 套 | 1
963 | 1512 | 打荷台热柜 | 一面移门柜，带门锁，另一面开口柜 | 旺厨 |  | 深圳 | 套 | 2
964 | 1513 | 吊天花层板 | 双层，吊天花安装 | 旺厨 |  | 深圳 | 套 | 1
965 | 1514 | 打荷台热柜 | 一面移门柜，带门锁，另一面开口柜 | 旺厨 |  | 深圳 | 套 | 1
966 | 1515 | 广式双炒双尾炉 | 连尾罉，燃气 | ELITE-FLAME | CS-CRE-2-G(E) | 深圳 | 套 | 2
967 | 1516 | 广式单炒单尾炉 | 连尾罉，燃气 | ELITE-FLAME | CS-CRE-1-G(E) | 深圳 | 套 | 1
968 | 1517 | 灭火控制系统(需要3C认证) | 用于项目#1506 | J.A捷安 | CMJS34-3-JA | 浙江 | 套 | 1
969 | 1518 | 炉边工作台 | 连下一层板 | 旺厨 |  | 深圳 | 套 | 1
970 | 1521 | 双门高身冷冻柜 | 内置式，双门，风冷 | KALO | LUR2HD | 东莞 | 套 | 1
971 | 1522 | 双门高身冷藏柜 | 内置式，双门，风冷 | KALO | HUR2HD | 东莞 | 套 | 1
972 | 1523 | 双星盆工作台 | 星盆尺寸500*500*300mm, 1组冷热水龙头, 1组摇柄去水 | 旺厨 |  | 深圳 | 套 | 1
973 | 1524 | 地沟连盖板 |  | 厂制品 |  | 深圳 | 套 | 1
974 | 1525 | 吊天花层板 | 双层 | 旺厨 |  | 深圳 | 套 | 1
975 | 1531 | 工作台 | 连下二层板 | 旺厨 |  | 深圳 | 套 | 2
976 | 1532 | 货架 | 4层, 48"x24",格栅型层板，环保树脂涂层 | CAMBRO-ELEMENTS | ESU244872V4 | 中国 | 套 | 1
977 | 1533 | 洗手星盆柜 | 连1组电子感应龙头 | 旺厨 |  | 深圳 | 套 | 2
978 | 1535 | 双门高身冷藏柜 | 内置式，双门，风冷 | KALO | HUR2HD | 东莞 | 套 | 1
979 | 1536 | 双星盆工作柜 | 星盆尺寸450*450*300mm, 1组冷热水龙头, 1组摇柄去水 | 旺厨 |  | 深圳 | 套 | 1
980 | 1537 | 刀具消毒柜(磁力刀架) | 紫外线消毒，挂墙安装 | LEEGO | KC-500 | 深圳 | 套 | 1
981 | 1541 | 净水器 | 配紫外线灭菌灯及直饮龙头 | AQUA CRYSTAL | ACS1 | 香港 | 套 | 1
982 | 1543 | 切片机 | 半自动，斜刀，座台式 | HUALING | HBS300L | 安徽 | 套 | 1
983 | 1544 | 传菜窗连窗台板 | 玻璃移门，连锁 | 旺厨 |  | 深圳 | 套 | 1
984 | 1545 | 吊天花层板 | 双层 | 旺厨 |  | 深圳 | 套 | 1
985 | 1546 | 工作柜 | 移门柜，带门锁 | 旺厨 |  | 深圳 | 套 | 1
986 | 1547 | 微波炉 | 连吊天花支架 | PANASONIC | NE-1753 | 日本 | 套 | 1
987 | 1551 | 平台冷藏柜 | 双门 | KALO | HCR1G2D | 东莞 | 套 | 1
988 | 1552 | 工作柜 | 掩门柜 | 旺厨 |  | 深圳 | 套 | 1
989 | 1553 | 传菜窗连窗台板 | 玻璃移门，连锁 | 旺厨 |  | 深圳 | 套 | 1
990 | 1554 | 紫外线消毒灯 |  | PHILIPS | TUV 36W | 中国 | 套 | 1
991 | 1555 | 广式单炒单尾炉 | 连尾罉，燃气 | ELITE-FLAME | CS-CRE-1-G(E) | 深圳 | 套 | 1
992 | 1556 | 广式双炒双尾炉 | 连尾罉，燃气 | ELITE-FLAME | CS-CRE-2-G(E) | 深圳 | 套 | 1
993 | 1557 | 单星盆工作台 | 星盆尺寸400*400*300mm, 1组冷热水龙头, 1组摇柄去水，连二下层板 | 旺厨 |  | 深圳 | 套 | 1
994 | 1561 | 单头蒸炉 | 燃气,连活动肠粉炉 | ELITE-FLAME | CS-CSE-1S（E) | 深圳 | 套 | 1
995 | 1562 | 双头矮汤炉 | 燃气 | ELITE-FLAME | CS-SS-2-14D（S） | 深圳 | 套 | 1
996 | 1563 | 矮汤炉龙头 |  | T&S | B-0592 | 美国 | 套 | 1
997 | 1564 | 地沟连盖板 |  | 厂制品 |  | 深圳 | 套 | 1
998 | 1565 | 打荷台热柜 | 一面移门柜，带门锁，另一面开口柜 | 旺厨 |  | 深圳 | 套 | 1
999 | 1566 | 吊天花层板 | 双层，吊天花安装 | 旺厨 |  | 深圳 | 套 | 1
1000 | 1567 | 打荷台热柜 | 一面移门柜，带门锁，另一面开口柜 | 旺厨 |  | 深圳 | 套 | 1
1001 | 1571 | 工作台 | 连下二层板 | 旺厨 |  | 深圳 | 套 | 1
1002 | 1572 | 烟罩 | 油网板，新风，紫外线除油 | UVTECH | LRHS-C UNIBOS-40-4 | 深圳 | 套 | 1
| 1572A | 封墙板 |  | 旺厨 |  | 深圳 | 套 | 1
1003 | 1573 | 万能蒸烤箱 | 20*2/1GN，用电 | CONVOTHERM | C4ED 20.20 ES | 西班牙 | 套 | 1
1004 | 1574 | 万能烤箱推车 | 供 20.20 烤箱.2/1GN | CONVOTHERM | 3315207 | 西班牙 | 套 | 2
1005 | 1575 | 洗手星盆柜 | 连1组电子感应龙头 | 旺厨 |  | 深圳 | 套 | 1
1006 | 1577 | 工作柜 | 带1组抽屉，移门连锁 | 旺厨 |  | 深圳 | 套 | 1
1007 | 1581 | 双门高身冷藏柜 | 内置式，双门，风冷 | KALO | HUR2HD | 东莞 | 套 | 1
1008 | 1582 | 地沟连盖板 |  | 厂制品 |  | 深圳 | 套 | 1
1009 | 1583 | 热水器 | 带滴水盘，100升，连吊天花支架 | INSTANT-MATE | WM-100 | 深圳 | 套 | 1
1010 | 1584 | 净水器 | 单头，带粗过滤，用于项目1021 | EVERPURE | MH（2） SINGLE | 美国 | 套 | 1
1011 | 1586 | 单星盆工作柜 | 星盆尺寸450*450*250mm，1组冷热水龙头，1组摇柄去水，掩门柜 | 旺厨 |  | 深圳 | 套 | 1
1012 | 1587 | 吊天花茶叶柜 | 移门柜，带门锁,连6个不锈钢茶叶盒 | 旺厨 |  | 深圳 | 套 | 1
1013 | 1591 | 灭蝇灯 | 粘捕式 | HENDERY | WGS40BN | 佛山 | 套 | 1
1014 | 1592 | 地沟连盖板 |  | 厂制品 |  | 深圳 | 套 | 1
1015 | 1593 | 宴会保温车 | FOR 16*2/1GN,温度范围：+60~+82℃ | Isowind | IMH-1 | 东莞 | 套 | 2
1016 | 1594 | 宴会冷藏车 | FOR 16*2/1GN，温度范围+1~+4℃ | Isowind | IMR-1 | 东莞 | 套 | 2
1017 | FS13.0_L6 B.B.Q. 六层烧腊间
1018 | 1602 | 灭蝇灯 | 粘捕式 | HENDERY | WGS40BN | 佛山 | 套 | 1
1019 | 1603 | 地沟连盖板 |  | 厂制品 |  | 深圳 | 套 | 1
1020 | 1604 | 活动烧腊车 | 活动式，连滴油盘 | 旺厨 |  | 深圳 | 套 | 5
1021 | 1605 | 风干柜 | 带风机，纱网门 | 旺厨 |  | 深圳 | 套 | 4
1022 | 1606 | 灭火控制系统(需要3C认证) | 用于项目#1612 | J.A捷安 | CMJS34-3-JA+CMJS13-1-JA | 浙江 | 套 | 1
1023 | 1607 | 活动烧腊车 | 活动式，连滴油盘 | 旺厨 |  | 深圳 | 套 | 3
1024 | 1611 | 蜜糖车 | 102公升 | J&C | LB-J79 | 广州 | 套 | 3
1025 | 1612 | 烟罩 | 油网板，新风，紫外线除油,连自动清洗功能 | UVTECH | UVTRHS-WCD | 深圳 | 套 | 1
| 1612A | 封墙板 |  | 旺厨 |  | 深圳 | 套 | 1
1026 | 1613 | 地沟连盖板 |  | 厂制品 |  | 深圳 | 套 | 1
1027 | 1614 | 烤鸭炉 | 燃气，双层保温 | ELITE-FLAME | CS-CDRE-9D | 深圳 | 套 | 4
1028 | 1614a | 太空烤鸭炉 | 燃气，双层保温 | ELITE-FLAME | CS-CPRE-11S | 深圳 | 套 | 2
1029 | 1615 | 烤猪炉 | 燃气 | ELITE-FLAME | CS-CPRE-3(F)S | 深圳 | 套 | 6
1030 | 1616 | 三头矮汤炉 | 燃气 | ELITE-FLAME | 非标定制 | 深圳 | 套 | 1
1031 | 1617 | 矮汤炉龙头 |  | T&S | B-0592 | 美国 | 套 | 2
1032 | 1620 | 高身储物柜 | 掩门连锁 | 旺厨 |  | 深圳 | 套 | 1
1033 | 1621 | 吊天花层板 | 双层 | 旺厨 |  | 深圳 | 套 | 1
1034 | 1622 | 平台冷藏柜 | 双门 | KALO | HCR2G2D | 东莞 | 套 | 1
1035 | 1624 | 地沟连盖板 |  | 厂制品 |  | 深圳 | 套 | 1
1036 | 1625 | 单星盆工作台 | 星盆尺寸500*500*300mm, 1组冷热水龙头, 1组摇柄去水 | 旺厨 |  | 深圳 | 套 | 1
1037 | 1626 | 地沟连盖板 |  | 厂制品 |  | 深圳 | 套 | 1
1038 | 1631 | 步入式冷藏库（水冷） | -2℃ 至 2℃,由#1632及#1633提供制冷 | OASIS |  | 深圳 | 套 | 1
1039 | 1632 | 冷凝蒸发器 | 安装於步入式冷藏库 #1631 内，水冷 | COLDMACH(库迈) | CM 3003 35 4D | 深圳 | 套 | 1
1040 | 1633 | 制冷压缩机组 | 安装於步入式冷藏库 #1631 内，水冷 | COLDMACH(库迈) | CM-WM040QYT | 深圳 | 套 | 1
1041 | 1634 | 货架 | 4层, 42"x24",格栅型层板，环保树脂涂层 | CAMBRO-ELEMENTS | ESU244272V4 | 中国 | 套 | 1
1042 | 1635 | 货架 | 4层, 48"x24",格栅型层板，环保树脂涂层 | CAMBRO-ELEMENTS | ESU244872V4 | 中国 | 套 | 4
1043 | 1636 | 货架 | 4层, 60"x24", VENTED SHELVING WITH GRIDS | CAMBRO-ELEMENTS | ESU246072V4 | 中国 | 套 | 3
1044 | 1637 | 挂鸭车 |  | 旺厨 |  | 深圳 | 套 | 6
1045 | 1641 | 烟罩控制箱 | 用于项目#1612 | UVTECH | UVTCB-W | 深圳 | 套 | 1
1046 | 1643 | 活动烧腊车 | 活动式，连滴油盘 | 旺厨 |  | 深圳 | 套 | 3
1047 | 1644 | 地沟连盖板 |  | 厂制品 |  | 深圳 | 套 | 1
1048 | 1645 | 洗地龙头 | 连10M长水管 | EQUIP | 5HR-232-01-A | 中国 | 套 | 1
1049 | 1646 | 洗手星盆柜 | 连1组电子感应龙头 | 旺厨 |  | 深圳 | 套 | 1
1050 | 1651 | 吊天花层板 | 双层 | 旺厨 |  | 深圳 | 套 | 1
1051 | 1653 | 地沟连盖板 |  | 厂制品 |  | 深圳 | 套 | 1
1052 | 1654 | 双星盆工作台 | 星盆尺寸500*500*300mm, 1组冷热水龙头, 1组摇柄去水，连下一层板 | 旺厨 |  | 深圳 | 套 | 1
1053 | 1655 | 刀具消毒柜(磁力刀架) | 紫外线消毒，挂墙安装 | LEEGO | KC-500 | 深圳 | 套 | 1
1054 | 1656 | 单门高身冷冻柜（冷冻猪柜） | 内置式，风冷，单门 | KALO | LUR1FD | 东莞 | 套 | 1
1055 | 1657 | 灭蝇灯 | 粘捕式 | HENDERY | WGS40BN | 佛山 | 套 | 1
1056 | 1661 | 地沟连盖板 |  | 厂制品 |  | 深圳 | 套 | 1
1057 | 1662 | 双门高身冷冻柜（冷冻猪柜） | 内置式，双门，风冷 | KALO | LUR1FD2HD | 东莞 | 套 | 2
1058 | 1663 | 四门高身冷藏柜（配锁及内网） | 内置式，四门，风冷 | KALO | HUR4HD | 东莞 | 套 | 1
1059 | 1664 | 单星盆工作柜 | 星盆尺寸450*450*300mm, 1组冷热水龙头, 1组摇柄去水，带3组抽屉 | 旺厨 |  | 深圳 | 套 | 1
1060 | 1665 | 热水器 | 带滴水盘，100升，连吊天花支架 | INSTANT-MATE | WM-100 | 深圳 | 套 | 1
1061 | 1666 | 净水器 | 单头，带粗过滤，用于项目1665 | EVERPURE | MH（2） SINGLE | 美国 | 套 | 1
1062 | 1671 | 吊天花茶叶柜 | 移门柜，带门锁,连6个不锈钢茶叶盒 | 旺厨 |  | 深圳 | 套 | 1
1063 | 1672 | 热/冷毛巾柜 | 30L，80条毛巾 | KANGDA | KD-45SL | 广东 | 套 | 2
1064 | 1673 | 高身储物柜 | 移门柜，带门锁 | 旺厨 |  | 深圳 | 套 | 2
1065 | 1674 | 洗手星盆柜 | 连1组电子感应龙头 | 旺厨 |  | 深圳 | 套 | 1
1066 | 1676 | 制冰机连储冰柜 | 产冰量：200KG/24H;储冰量：160KG | HISAKAGE | AC400 | 浙江 | 套 | 1
1067 | 1677 | 净水器 | 配紫外线灭菌灯，用于编号 #1676 | EVERPURE | Insurice Twin PF -7FC-S+PFB-002 （SA30075+SA30043） | 美国 | 套 | 1
屋顶厨房排油烟风机
1068 | 1678 | 厨房排油烟机 | L=35000m3/h;H=1100Pa;N=15KW | 泰昌实业 | TCXZ-7 | 广州 | 台 | 3
1069 | 1679 | 厨房排油烟机 | L=15000m3/h;H=1100Pa;N=7.5KW | 泰昌实业 | TCXZ-6 | 广州 | 台 | 3
1070 | 1680 | 厨房排油烟机 | L=30000m3/h;H=1100Pa;N=11KW | 泰昌实业 | TCXZ-7 | 广州 | 台 | 2
1071 | 1681 | 静电油烟净化器 | L=35000m3/h;H=150Pa;N=590W | 朗洁 | LGCFC5B-FP-34 | 广州 | 台 | 3
1072 | 1682 | 静电油烟净化器 | L=15000m3/h;H=150Pa;N=370W | 朗洁 | LGCFC5B-FP-14 | 广州 | 台 | 3
1073 | 1683 | 静电油烟净化器 | L=30000m3/h;H=150Pa;N=550W | 朗洁 | LGCFC5B-FP-30 | 广州 | 台 | 2